## реестр прав на имущество
ПРИЛОЖЕНИЕ № 1
Реестр прав на недвижимое имущество.
№п/п | наименование недвижимого имущества | Адрес (местоположение) недвижимого имущества | Данные права собственности
1 | Водозаборное сооружение, назначение: коммуникационное. Площадь: 43,6 кв.м глубина залегания скважина 75 м. инвертарный номер 2502/Ф. литер Ф;Г1 этажность 1 | Борзя Лазо 110А | №75-75-05/007/2012-156 номер серия 75АА№305530
2 | Водонапорная насосная станция, назначение коммуникационное. Площадь 54,1 кв.м глубина 72 м. инвентарный номер:6221/А,Г1 литер А,Г1 этажность 1, подземная этажность 1. | г.Борзя, мкр. Г.Борзя-2 № 41 | №75-75-05/008/2012-429 номер серия 75АА 349444
3 | Водопроводные сети, трубопровод | г.Борзя, мкр. Г.Борзя-2 № 41 от УТ10 через ТК32 черезТК33 до ввода в дом №40 до ввода в дом №38, от ТК32 до ТК34 до ввода в дом №35, от ТК34 через ТК35 через ТК36 до ТК36/1 Через ТК37 до ТК37/1, от ТК37 через ТК37/2 до ТК37/3 до ввода в дом №33 | Акт приема передачи муниципальных учереждений, МУП, иного муниципального имущества, подлежащих безвозмезной передаче в собственность ГП "Борзинское/" от 30.12.2005 г. Постановление Главы Администрации муниципального района "Борзинский район! №845 от 14.12.2005
4 | Канализационные сети | г.Борзя, мкр. Г.Борзя-2 № 25 от КНС Борзя 2 до домов №33,№38,№35,№40 | Акт приема передачи муниципальных учереждений, МУП, иного муниципального имущества, подлежащих безвозмезной передаче в собственность ГП "Борзинское/" от 30.12.2005 г. Постановление Главы Администрации муниципального района "Борзинский район! №845 от 14.12.2005
5 | Водонапорная башня с буравой скважиной, назначение коммуникационное. Здание площадью 28,2 кв. м литер Г10 этажность 1. скважина глубина 70м. Инвентарный номер 6213/НГ10 | Борзя Ленина 10В | №75-75-05/008/2012-119 номер серия 75АА 305682
6 | Водонапорная башня с буравой скважиной назначение коммуникационное. Здание площадью 28,1 кв.м литер Г1 этажность 1 скважина глубиной 70м. Инвентарный номер 6206/НГ1 | Борзя Гурьева, 14Г | №75-75-05/008/2012-133 номер серия 75АА 305723
7 | Артезианская скважина назначение коммуникационное здание площадью 19,2 кв.м литер Г1 этажность 1. Скважина глубина 70 м. инвентарный номер 6225/Г1 | Борзя,Чайковского, 17 | №75-75-05/008/2012-118 номер серия 75АА 305681
8 | Ограждение территории назначение благоустроительное. Длинная 401,3 м. инвентарный номер 6216/Г3 литер Г3, Г4 | г.Борзя, ул.Семенихина 25 | №75-75-05/008/2012-424 номер серия 75АА 350058
9 | Здание назначение нежилое площадь 15,7 кв.м инвентарный номер 6216/А литер А ,этажность 1 | г.Борзя, ул.Семенихина 25 | №75-75-05/008/2012-418 номер серия 75АА 350030
10 | Водопровоный резервуар, назначение коммуникационное объем 1500 куб.м инвентарный номер 6216/Г2 литер Г2 | г.Борзя, ул.Семенихина 25 | №75-75-05/008/2012-412номер серия 75АА 350022
11 | Водопровоный резервуар, назначение коммуникационное объем 1500 куб.м инвентарный номер 6216/Г1 литер Г1 | г.Борзя, ул.Семенихина 25 | №75-75-05/008/2012-374 номер серия 75АА 349488
12 | Водозаборная Будка, назначение комуникационное Площадь 12,1 кв.м сетевым колодцем глубиной 3,5 м инвентарный номер 6217/А,/Г1, литер А, Г1. этажность 1, подземная часть 1 | г.Борзя, ул.Победы 27А | №75-75-05/008/2012-321 номер серия 75АА 349361
13 | Водозаборная Будка, назначение комуникационное. Площадь надземного здания 7,1 кв.м, сетевой колодец глубина 3,0 м. инвентарный номер 6211/А,Г1. литер А,Г1 | г.Борзя, ул.Горького 1е | №75-75-05/008/2012-198 номер серия 75АА 349019
14 | Нежилое здание, назначение нежилое, площадь 63,5 кв.м. инвентарный номер 6223/А,А1. литер А,А1. этажность 1. | г.Борзя, ул.Промышленная, 6 Б | №75-75-05/008/2012-400 номер серия 75АА 349461
15 | Ограждение территории назначение благоустроительное. Протяженность 1172,9 м. инвентарный номер 6216/Г11 литер Г11, Г12 | г.Борзя, ул.Промышленная, 6 Б | №75-75-05/008/2012-401 номер серия 75АА №349464
16 | Здание канализационной насосной станции, назначение нежилое площадь 260,7 кв.м инвентарный номер 6212/А литер А ,этажность 1подземная этажность 1. | Борзя, Комсомольская 8 | №75-75-05/025/2013-55 номер серия 75АА 527090
17 | Канализационно насосная станция. Назначение коммуникационное. Площадь 39,2 кв.м инвентарный номер 6222/А. литер А. этажность 1 подземная этажность 1 | г.Борзя, мкр. Г.Борзя-2 № 25 | №75-75-05/008/2012-312 номер серия 75АА 349713
18 | сооружение жиропесколовка, назначение производственное. Площадь 35,7 кв.м инвентарный номер 118 литер М. этажность 1. Подземная этажность 0. | г.Борзя, ул.Промышленная 6 | №75-75-05/025/2011-209 номер серия 75АА 264327
19 | Здание хлораторной станции,назначение производственное, инвентарный номер 118 литер И, этажность 1 площадь 334,2 кв.м | г.Борзя, ю-з стороны Горы бухи | №75-75-05/025/2011-212 номер серия 75АА 264330
20 | Здание насосной станции ,назначение производственное. Площадь 37,40 кв.м инвентарный номер 118. литер Ш2 этажность 1 | г.Борзя, ул.Промышленная 6 | №75-75-05/025/2011-210 номер серия 75АА 264328
21 | Сооружения скважина назначение производственное глубина 80 м. инвентарный номер 118 литер Л | г.Борзя, ул.Промышленная 6 | №75-75-05/025/2011-211 номер серия 75АА 264329
22 | Здание насосной станции. Назначение производственное площадь 15,60 кв.м инвентарный номер 118 литер Э этажность 1 | г.Борзя, ул.Промышленная 6 | №75-75-05/025/2011-208 номер серия 75АА 264326
23 | Здание насосной станции назначение производственное. Площадь 176,30 кв.м инвентарный номер 118 литер Ч этажность 1 | г.Борзя, ул.Промышленная 6 | №75-75-05/025/2011-207 номер серия 75АА 264331
24 | водопроводные сети. Назначение 9. иные сооружения производственного назначения(водопроводные сети) протяженность 69,1 м. | Борзя ул. Гора Буха,27 | №75-75/005-75/005/016/2015-491/2номер серия 75АА 678334
25 | Водозаборная скважина, назначение: 10.1 сооружения водозаборные Глубина 70м. | Борзя ул. Гора Буха,27 | №75-75/005-75/005/016/2015-495/2номер серия 75АА 678330
26 | Нежилое здание, назначение: нежилое площадь 32,3 кв.м этажность 1 | Борзя ул. Гора Буха,27 | №75-75/005-75/005/016/2015-490/2номер серия 75АА 678335
27 | Сбросной коллектор назначение: 10.3 сооружения канализации. Протяженность 2119 м | Борзя ул. Гора Буха,27 | №75-75/005-75/005/016/2015-493/2 номер серия 75АА 678332
28 | Сети канализации назначение: 10.3 сооружения канализации. Протяженность 10,5 м | Борзя ул. Гора Буха,27 | №75-75/005-75/005/016/2015-492/2 номер серия 75АА 678333
29 | Напорный коллектор назначение: 10.3 сооружения канализации. Протяженность 2780 м | Борзя ул. Гора Буха,27 | №75-75/005-75/005/016/2015-489/2 номер серия 75АА 678336
30 | Тепловые сети назначение: 1 сооружения топливно энергитического, металлургического химического Протяженность 69 м | Борзя ул. Гора Буха,27 | №75-75/005-75/005/016/2015-484/2 номер серия 75АА 678331
31 | Нежилое здание, назначение нежилое, площадь 1141,6 кв.м. | Борзя ул. Гора Буха,27 | №75-75/005-75/005/016/2015-487/2 номер серия 75АА 678329
32 | Нежилое здание, назначение нежилое, площадь 8,6 кв.м. | Борзя ул. Гора Буха,27 | №75-75/005-75/005/016/2015-488/2 номер серия 75АА 678337
33 | Поля фильтрации | Борзя Гора буха | Акт приема передачи муниципальных учереждений, МУП, иного муниципального имущества, подлежащих безвозмезной передаче в собственность ГП "Борзинское/" от 30.12.2005 г. Постановление Главы Администрации муниципального района "Борзинский район! №845 от 14.12.2005
34 | Артезианская скважина №1 инв№ 7748 | г.Борзя, ул.Промышленная, 6 Б | Акт приема передачи муниципальных учереждений, МУП, иного муниципального имущества, подлежащих безвозмезной передаче в собственность ГП "Борзинское/" от 30.12.2005 г. Постановление Главы Администрации муниципального района "Борзинский район! №845 от 14.12.2005
35 | Артезианская скважина №2 инв№ 7747 | г.Борзя, ул.Промышленная, 6 Б | Акт приема передачи муниципальных учереждений, МУП, иного муниципального имущества, подлежащих безвозмезной передаче в собственность ГП "Борзинское/" от 30.12.2005 г. Постановление Главы Администрации муниципального района "Борзинский район! №845 от 14.12.2005
36 | Артезианская скважина №3 инв№7746 | г.Борзя, ул.Промышленная, 6 Б | Акт приема передачи муниципальных учереждений, МУП, иного муниципального имущества, подлежащих безвозмезной передаче в собственность ГП "Борзинское/" от 30.12.2005 г. Постановление Главы Администрации муниципального района "Борзинский район! №845 от 14.12.2005
37 | Артезианская скважина №3 инв№7750 | г.Борзя, ул.Промышленная, 6 Б | Акт приема передачи муниципальных учереждений, МУП, иного муниципального имущества, подлежащих безвозмезной передаче в собственность ГП "Борзинское/" от 30.12.2005 г. Постановление Главы Администрации муниципального района "Борзинский район! №845 от 14.12.2005
38 | Артезианская скважина №5 инв№ 7751 | г.Борзя, ул.Промышленная, 6 Б | Акт приема передачи муниципальных учереждений, МУП, иного муниципального имущества, подлежащих безвозмезной передаче в собственность ГП "Борзинское/" от 30.12.2005 г. Постановление Главы Администрации муниципального района "Борзинский район! №845 от 14.12.2005
39 | Артезианская скважина №7 инв№ 49 | г.Борзя, ул.Промышленная, 6 Б | Акт приема передачи муниципальных учереждений, МУП, иного муниципального имущества, подлежащих безвозмезной передаче в собственность ГП "Борзинское/" от 30.12.2005 г. Постановление Главы Администрации муниципального района "Борзинский район! №845 от 14.12.2005
40 | Артезианская скважина №8 инв№ 7752 | г.Борзя, ул.Промышленная, 6 Б | Акт приема передачи муниципальных учереждений, МУП, иного муниципального имущества, подлежащих безвозмезной передаче в собственность ГП "Борзинское/" от 30.12.2005 г. Постановление Главы Администрации муниципального района "Борзинский район! №845 от 14.12.2005
41 | Артезианская скважина №7/3709 | г.Борзя, ул.Строительный 1А | Акт приема передачи муниципальных учереждений, МУП, иного муниципального имущества, подлежащих безвозмезной передаче в собственность ГП "Борзинское/" от 30.12.2005 г. Постановление Главы Администрации муниципального района "Борзинский район! №845 от 14.12.2005
42 | Артезианская скважина №8/3708176К | г.Борзя, ул.Строительный 1А | Акт приема передачи муниципальных учереждений, МУП, иного муниципального имущества, подлежащих безвозмезной передаче в собственность ГП "Борзинское/" от 30.12.2005 г. Постановление Главы Администрации муниципального района "Борзинский район! №845 от 14.12.2005
43 | Артезианская скважина №5133 | г.Борзя, ул.Строительный 1А | Акт приема передачи муниципальных учереждений, МУП, иного муниципального имущества, подлежащих безвозмезной передаче в собственность ГП "Борзинское/" от 30.12.2005 г. Постановление Главы Администрации муниципального района "Борзинский район! №845 от 14.12.2005
44 | Водозаборная будка при насосной № 4, деревянное, 1-но этажное, 1950 года ввода в эксплуатацию | г.Борзя, ул.Строительный 1А | Акт приема передачи муниципальных учереждений, МУП, иного муниципального имущества, подлежащих безвозмезной передаче в собственность ГП "Борзинское/" от 30.12.2005 г. Постановление Главы Администрации муниципального района "Борзинский район! №845 от 14.12.2005
45 | Здание насосной станции № 4 с шахтой надземной, кирпичное, 1-но этажное, 1949 года ввода в эксплуатацию, | г.Борзя, ул.Строительный 1А | Акт приема передачи муниципальных учереждений, МУП, иного муниципального имущества, подлежащих безвозмезной передаче в собственность ГП "Борзинское/" от 30.12.2005 г. Постановление Главы Администрации муниципального района "Борзинский район! №845 от 14.12.2005
46 | Водовод, трубопровод, 1987 года ввода в эксплуатацию | Сети центрального водовода от Железнодорожного водозабора через СКцв51/64 до перекрестка вдоль ул. Гастелло через перекресток ул. Гастелло ул. Горького до ул. Рабочая СКцв51/55,от СКцв51/56 вдоль ул. Горького до СКцв51/56-2 ул. Кирова через СКцв51/56-3 через СКцв51/56-4 ул Шамсутдинова до СКцв51/60-2 ул.Калинина вдоль ул. Калинина до перекрестка Дзержинского вдоль ул. Дзержинского до перекрестка Свердлова вдоль ул. Свердлова до СКцв51/60-7 до СКцв51/60-8 ул. Промышленная, | Акт приема передачи муниципальных учереждений, МУП, иного муниципального имущества, подлежащих безвозмезной передаче в собственность ГП "Борзинское/" от 30.12.2005 г. Постановление Главы Администрации муниципального района "Борзинский район! №845 от 14.12.2005
47 | Водовод, трубопровод, 1983 года ввода в эксплуатацию | Сети центрального водовода г.Борзя от Центрального водозабора бактерицидной камеры через СКцв 2 через СКцв 3 через СКцв 4 через СКцв 5 через СКцв 6 через СКцв 7 через СКцв 8 через дорогу ул. Промышленная до перекрестка Дзержинского ул. Промышленная вдоль ул. Дзержинского до перекрестка с ул. Победы в доль ул. Победы СКцв 14 через СКцв 15 через водокачку Победы 27 до СКцв 19 перекресток Победы пер. Переездный через СК-31 через СКцв 32 через СКцв 33 до СКцв 37 до Городского резервуара | Акт приема передачи муниципальных учереждений, МУП, иного муниципального имущества, подлежащих безвозмезной передаче в собственность ГП "Борзинское/" от 30.12.2005 г. Постановление Главы Администрации муниципального района "Борзинский район! №845 от 14.12.2005
48 | Водовод, трубопровод, 1984 года ввода в эксплуатацию | Сети центрального водовода Ведерникова до перекрестка с ул. Ленина СКцв 51/22 через СКцв 51/22-1 через СКцв 51/22-2 до СКцв 51/22-3 на дороги напротив дома Ленина 49 | Акт приема передачи муниципальных учереждений, МУП, иного муниципального имущества, подлежащих безвозмезной передаче в собственность ГП "Борзинское/" от 30.12.2005 г. Постановление Главы Администрации муниципального района "Борзинский район! №845 от 14.12.2005
49 | Водовод, трубопровод, 1984 года ввода в эксплуатацию | Сети центрального водовода от перекрестка ул. Ведерникова с ул. Ленина СКцв 51/22 вдоль ул. Ленина через СКцв 51/23 до перекрестка с ул. Журавлева СКцв 51/24 вдоль ул. Журавлева через СКцв 51/25 через СК цв 51/26 до перекрестка с ул. Лазо СКцв 51/27 | Акт приема передачи муниципальных учереждений, МУП, иного муниципального имущества, подлежащих безвозмезной передаче в собственность ГП "Борзинское/" от 30.12.2005 г. Постановление Главы Администрации муниципального района "Борзинский район! №845 от 14.12.2005
50 | Водовод, трубопровод, 1984 года ввода в эксплуатацию | Сети центрального водовода от СКцв 51 перекресток ул. Ломоносова ул. Чкалова вдоль ул. Ломоносова через СКцв 51-1 район Нефтемаркета через СКцв 51-2 через СКцв 51-3 вдоль парка ул. Матросова через дорогу ул. Матросова через СКцв 51-4 до скважины ул. Чайковского | Акт приема передачи муниципальных учереждений, МУП, иного муниципального имущества, подлежащих безвозмезной передаче в собственность ГП "Борзинское/" от 30.12.2005 г. Постановление Главы Администрации муниципального района "Борзинский район! №845 от 14.12.2005
51 | Водовод, трубопровод, 1987 года ввода в эксплуатацию | Сети центрального водовода от СКцв51/8 прекресток ул. Гурьева, Партизанская, через СКВ ул. Гурьева до границ земельного участка коррекционного дома | Акт приема передачи муниципальных учереждений, МУП, иного муниципального имущества, подлежащих безвозмезной передаче в собственность ГП "Борзинское/" от 30.12.2005 г. Постановление Главы Администрации муниципального района "Борзинский район! №845 от 14.12.2005
52 | Водовод, трубопровод, 1987 года ввода в эксплуатацию | Сети центрального водовода от СКцв 51/49 территория Железнодорожная 22 вдоль ул. Железнодорожная СКцв 51/48 через СКцв 51/47 через СКцв 51/46 через СКцв 51/45 в районе ворот Жд Вокзала вдоль дороги напротив автовокзала до СКцв 51/44 напротив Линии тока вдоль Таможни до СКцв 51/43 напротив Отделения дороги через СКцв 51/42 вдоль ул. Железнодорожная до СКцв 51/37 район военной полиции | Акт приема передачи муниципальных учереждений, МУП, иного муниципального имущества, подлежащих безвозмезной передаче в собственность ГП "Борзинское/" от 30.12.2005 г. Постановление Главы Администрации муниципального района "Борзинский район! №845 от 14.12.2005
53 | Водовод, трубопровод, 1987 года ввода в эксплуатацию | Сети центрального водовода от СК-51/13 ул. Партизанская,вдоль ул. Савватеевская перекрестка ул. Ленина | Акт приема передачи муниципальных учереждений, МУП, иного муниципального имущества, подлежащих безвозмезной передаче в собственность ГП "Борзинское/" от 30.12.2005 г. Постановление Главы Администрации муниципального района "Борзинский район! №845 от 14.12.2005
54 | Водовод, трубопровод, 1987 года ввода в эксплуатацию | Сети центрального водовода от СК-51/59 перекресток ул. Горького ул. Гастелла вдоль ул. Горького через бывшую водокачку Горького до забора Дистанции электроснабжения | Акт приема передачи муниципальных учереждений, МУП, иного муниципального имущества, подлежащих безвозмезной передаче в собственность ГП "Борзинское/" от 30.12.2005 г. Постановление Главы Администрации муниципального района "Борзинский район! №845 от 14.12.2005
55 | Сооружение наружные сети водопровода, 1937 года ввода в эксплуатацию | г.Борзя ул.Журавлева, 2а от ТК7/12-2 через ТК 7/12-1 до ввода в дом. | Акт приема передачи муниципальных учереждений, МУП, иного муниципального имущества, подлежащих безвозмезной передаче в собственность ГП "Борзинское/" от 30.12.2005 г. Постановление Главы Администрации муниципального района "Борзинский район! №845 от 14.12.2005
56 | Сооружение наружные сети самоточной канализации, 1984 года ввода в эксплуатацию | г.Борзя ул.Журавлева, 2а от ЦК 691 до ввода в дом | Акт приема передачи муниципальных учереждений, МУП, иного муниципального имущества, подлежащих безвозмезной передаче в собственность ГП "Борзинское/" от 30.12.2005 г. Постановление Главы Администрации муниципального района "Борзинский район! №845 от 14.12.2005
57 | Сооружение канализация, 1937 года ввода в эксплуатацию | г.Борзя ул.Журавлева, 2а от КК697 до ЦК691 | Акт приема передачи муниципальных учереждений, МУП, иного муниципального имущества, подлежащих безвозмезной передаче в собственность ГП "Борзинское/" от 30.12.2005 г. Постановление Главы Администрации муниципального района "Борзинский район! №845 от 14.12.2005
58 | Сооружение водоснабжения, 1937 года ввода в эксплуатацию | г.Борзя ул.Журавлева, 2а от УТ7/12 до ТК7/12-2 | Акт приема передачи муниципальных учереждений, МУП, иного муниципального имущества, подлежащих безвозмезной передаче в собственность ГП "Борзинское/" от 30.12.2005 г. Постановление Главы Администрации муниципального района "Борзинский район! №845 от 14.12.2005
59 | Скважина внс | г.Борзя, ул.Партизанская | Акт приема передачи муниципальных учереждений, МУП, иного муниципального имущества, подлежащих безвозмезной передаче в собственность ГП "Борзинское/" от 30.12.2005 г. Постановление Главы Администрации муниципального района "Борзинский район! №845 от 14.12.2005
60 | поля фильтрации | Борзя Комсомольская 8 | Акт приема передачи муниципальных учереждений, МУП, иного муниципального имущества, подлежащих безвозмезной передаче в собственность ГП "Борзинское/" от 30.12.2005 г. Постановление Главы Администрации муниципального района "Борзинский район! №845 от 14.12.2005
61 | Здание конторы инв № 10183 | г. Борзя Железнодорожная 22 | Акт приема передачи муниципальных учереждений, МУП, иного муниципального имущества, подлежащих безвозмезной передаче в собственность ГП "Борзинское/" от 30.12.2005 г. Постановление Главы Администрации муниципального района "Борзинский район! №845 от 14.12.2005
62 | Здание гаража инв №б/н | г. Борзя Железнодорожная 22 | Акт приема передачи муниципальных учереждений, МУП, иного муниципального имущества, подлежащих безвозмезной передаче в собственность ГП "Борзинское/" от 30.12.2005 г. Постановление Главы Администрации муниципального района "Борзинский район! №845 от 14.12.2005
63 | Гараж котельной инв №610017 | г. Борзя Железнодорожная 22 | Акт приема передачи муниципальных учереждений, МУП, иного муниципального имущества, подлежащих безвозмезной передаче в собственность ГП "Борзинское/" от 30.12.2005 г. Постановление Главы Администрации муниципального района "Борзинский район! №845 от 14.12.2005
64 | Здание котельной (разрушеной) | г. Борзя Железнодорожная 22 | Акт приема передачи муниципальных учереждений, МУП, иного муниципального имущества, подлежащих безвозмезной передаче в собственность ГП "Борзинское/" от 30.12.2005 г. Постановление Главы Администрации муниципального района "Борзинский район! №845 от 14.12.2005
65 | Здание мастерских (токарный цех к котельной полуразрушен) | г. Борзя Железнодорожная 22 | Акт приема передачи муниципальных учереждений, МУП, иного муниципального имущества, подлежащих безвозмезной передаче в собственность ГП "Борзинское/" от 30.12.2005 г. Постановление Главы Администрации муниципального района "Борзинский район! №845 от 14.12.2005
66 | Здание мастерских сантехников | г. Борзя Железнодорожная 22 | Акт приема передачи муниципальных учереждений, МУП, иного муниципального имущества, подлежащих безвозмезной передаче в собственность ГП "Борзинское/" от 30.12.2005 г. Постановление Главы Администрации муниципального района "Борзинский район! №845 от 14.12.2005
67 | Канализационная сеть, сооружение - К1 | г. Борзя, ул. Советская, 54 | 75:04:160320:675
68 | Канализационный коллектор | г. Борзя, ул. Савватеевская, 55, сооружение К2 | 75:04:000000:1652
69 | Сети холодного водоснабжения от стен дома 2 в | г. Борзя, ул. Журавлева, д. 2 в, сооружение В2 | 75:04:160306:427
70 | Водопроводная сеть | г. Борзя, пер. Переездный, 4, д.6 "а", сооружение В4 | 75:04:000000:1714
71 | Сети канализации | г. Борзя, ул. Богдана Хмельницкого, 12, сооружение К6 | 75:04:160327:306
72 | Сети центрального водоотведения и холодного водоснабжения | г. Борзя, ул. Б. Хмельницкого, 12, сооружение ВВ2 | 75:04:160327:305
73 | Канализационный коллектор (сети) | г. Борзя, ул. Партизанская, сооружение К4 | 75:04:000000:1716
74 | Сети водоснабжения и водоотведения | г. Борзя,ул. Лазо, 51 "а", сооружение - ВВ1 | 75:04:160203:441
75 | Водопроводная сеть | г. Борзя, ул. Молодежная, сооружение В5 | 75:04:000000:1718
76 | Сети холодного водоснабжения | г. Борзя, ул. Промышленная, д.2, сооружение В6. | 75:04:000000:1727
77 | Водопроводная сеть | г. Борзя, пер. Переездный, 4 «а», сооружение В7 | 75:04:000000:1719
78 | Наружные канализационные сети | г. Борзя, ул.Кирова,67, сооружение К4 | 75:04:160113:542
79 | Водопроводная сеть | г. Борзя, ул. Промышленная, 6 «б» | 75:04:160120:101
80 | Водопроводная сеть | г. Борзя, ул. Кирова, 65, от сетевого колодца до ввода в здание МДОУ «Детский сад Радуга» | 75:04:160113:476
81 | Наружные сети канализации | г. Борзя, ул. Метелицы, д.3 | 75:04:160306:109
82 | Наружные канализационные сети от жилых домов № 5,7,9,11 по ул. Дзержинского до КК-11 ул. Свердлова | г. Борзя, ул. Дзержинского, 11, сооружение 1 | 75:04:000000:1577
83 | Наружные сети водоснабжения, глубина заложения 3,5 м. | г. Борзя, ул. Лазо, 98 | 75:04:160306:116
84 | Наружные канализационные сети | г. Борзя, пер. Переездный, 2, сооружение 1 | 75:04:000000:1573
85 | Водопроводная сеть | г. Борзя, ул. Семенихина, 25, сооружение В1Сети центрального водовода от городского резервуара СКцв 38 через СКцв 39 через СКцв 40 до СКцв 46 пер. Товарный вдоль пер. Товарного до СКцв 49 ул. Ломоносова вдоль ул. Ломоносова до перекрестка Ломоносова ул. Чкалова СКцв 51 вдоль ул. Чкалова через СКцв 51/1 через СКцв 51/2 через федеральную трассу ул. Карла Маркса СКцв 51/3 до ул. геологическая вдоль ул Геологическая до перекрестка с ул. Гуриева СКцв 51/5 вдоль ул. Гурьева до перекрестка с ул. Партизанская СКцв 51/8 вдоль ул. Партизанская через СКцв 51/9 через СКцв 51/ 10 через СКцв 51/11 через СКцв 51/12 через СКцв51/13 через СКцв 51/14 через СКцв 51/15 до перекрестка с ул. Ведерникова Скцв 51/16 вдоль ул. Ведерникова через СКцв 51/17 через Скцв 51/18 через СКцв 51/19 через федеральную дорогу Карла Маркса СКцв 51/20 через СКцв 51/21 ул. Ведерникова до перекрестка с ул. Ленина СКцв 51/22 | 75:04:000000:1653
86 | Пожарный гидрант «ПГ-150» № 1 | г. Борзя, ул.Ленина,61 (перекресток ул. Ведерникова ул. Ленина) | Акт приема передачи муниципальных учереждений, МУП, иного муниципального имущества, подлежащих безвозмезной передаче в собственность ГП "Борзинское/" от 30.12.2005 г. Постановление Главы Администрации муниципального района "Борзинский район! №845 от 14.12.2005
87 | Пожарный гидрант «ПГ-150» № 2 | г. Борзя, ул.Ленина,63 (перекресток ул. Ведерникова ул. Ленина) | Акт приема передачи муниципальных учереждений, МУП, иного муниципального имущества, подлежащих безвозмезной передаче в собственность ГП "Борзинское/" от 30.12.2005 г. Постановление Главы Администрации муниципального района "Борзинский район! №845 от 14.12.2005
88 | Пожарный гидрант «ПГ-150» № 3 | г. Борзя, ул.Журавлева,2 (перекресток ул. Ленина ул. Журавлева) | Акт приема передачи муниципальных учереждений, МУП, иного муниципального имущества, подлежащих безвозмезной передаче в собственность ГП "Борзинское/" от 30.12.2005 г. Постановление Главы Администрации муниципального района "Борзинский район! №845 от 14.12.2005
89 | Пожарный гидрант «ПГ-150» № 4 | г. Борзя, с ул. Журавлева (напротив трансформаторной будки проезд к котельной госпиталь) | Акт приема передачи муниципальных учереждений, МУП, иного муниципального имущества, подлежащих безвозмезной передаче в собственность ГП "Борзинское/" от 30.12.2005 г. Постановление Главы Администрации муниципального района "Борзинский район! №845 от 14.12.2005
90 | Пожарный гидрант «ПГ-151» № 5 | г. Борзя, по ул. Журавлева возле трансформаторной будки | Акт приема передачи муниципальных учереждений, МУП, иного муниципального имущества, подлежащих безвозмезной передаче в собственность ГП "Борзинское/" от 30.12.2005 г. Постановление Главы Администрации муниципального района "Борзинский район! №845 от 14.12.2005
91 | Пожарный гидрант «ПГ-150» № 6 | г. Борзя, ул. Лазо, 98 (перекресток ул. Лазо ул. Журавлева) | Акт приема передачи муниципальных учереждений, МУП, иного муниципального имущества, подлежащих безвозмезной передаче в собственность ГП "Борзинское/" от 30.12.2005 г. Постановление Главы Администрации муниципального района "Борзинский район! №845 от 14.12.2005
92 | Пожарный гидрант «ПГ-150» № 7 | г. Борзя, ул. Лазо, 98 (перекресток ул. Лазо ул. Журавлева) | Акт приема передачи муниципальных учереждений, МУП, иного муниципального имущества, подлежащих безвозмезной передаче в собственность ГП "Борзинское/" от 30.12.2005 г. Постановление Главы Администрации муниципального района "Борзинский район! №845 от 14.12.2005
93 | Пожарный гидрант «ПГ-150» № 8 | г. Борзя, напротив дома ул. Ведерникова,29 | Акт приема передачи муниципальных учереждений, МУП, иного муниципального имущества, подлежащих безвозмезной передаче в собственность ГП "Борзинское/" от 30.12.2005 г. Постановление Главы Администрации муниципального района "Борзинский район! №845 от 14.12.2005
94 | Пожарный гидрант «ПГ-150» № 9 | г. Борзя перекресток ул. Ведерникова и ул. Партизанская | Акт приема передачи муниципальных учереждений, МУП, иного муниципального имущества, подлежащих безвозмезной передаче в собственность ГП "Борзинское/" от 30.12.2005 г. Постановление Главы Администрации муниципального района "Борзинский район! №845 от 14.12.2005
95 | Пожарный гидрант «ПГ-150» № 10 | г. Борзя, ул. Савватеевская, возле ворот Центральной котельной | Акт приема передачи муниципальных учереждений, МУП, иного муниципального имущества, подлежащих безвозмезной передаче в собственность ГП "Борзинское/" от 30.12.2005 г. Постановление Главы Администрации муниципального района "Борзинский район! №845 от 14.12.2005
96 | Пожарный гидрант «ПГ-150» № 11 | г. Борзя, ул.Гурьева,80 квартал, школа-интернат | Акт приема передачи муниципальных учереждений, МУП, иного муниципального имущества, подлежащих безвозмезной передаче в собственность ГП "Борзинское/" от 30.12.2005 г. Постановление Главы Администрации муниципального района "Борзинский район! №845 от 14.12.2005
97 | Пожарный гидрант «ПГ-150» № 12 | г. Борзя, угол ул.Гурьева,27 и ул. Геологическая | Акт приема передачи муниципальных учереждений, МУП, иного муниципального имущества, подлежащих безвозмезной передаче в собственность ГП "Борзинское/" от 30.12.2005 г. Постановление Главы Администрации муниципального района "Борзинский район! №845 от 14.12.2005
98 | Пожарный гидрант «ПГ-150» № 13 | г. Борзя, угол ул. Савватеевская и ул. Железнодорожная | Акт приема передачи муниципальных учереждений, МУП, иного муниципального имущества, подлежащих безвозмезной передаче в собственность ГП "Борзинское/" от 30.12.2005 г. Постановление Главы Администрации муниципального района "Борзинский район! №845 от 14.12.2005
99 | Пожарный гидрант «ПГ-150» № 14 | г. Борзя, перекресток ул. Карла Маркса ул. Савватеевская на углу дома №98 | Акт приема передачи муниципальных учереждений, МУП, иного муниципального имущества, подлежащих безвозмезной передаче в собственность ГП "Борзинское/" от 30.12.2005 г. Постановление Главы Администрации муниципального района "Борзинский район! №845 от 14.12.2005
100 | Пожарный гидрант «ПГ-150» № 18 | г. Борзя, на углу дома ул. Дзержинского,44 | Акт приема передачи муниципальных учереждений, МУП, иного муниципального имущества, подлежащих безвозмезной передаче в собственность ГП "Борзинское/" от 30.12.2005 г. Постановление Главы Администрации муниципального района "Борзинский район! №845 от 14.12.2005
101 | Пожарный гидрант «ПГ-150» № 20 | г. Борзя, ул. Савватеевская на углу детского сада и дома 82 | Акт приема передачи муниципальных учереждений, МУП, иного муниципального имущества, подлежащих безвозмезной передаче в собственность ГП "Борзинское/" от 30.12.2005 г. Постановление Главы Администрации муниципального района "Борзинский район! №845 от 14.12.2005
102 | Пожарный гидрант «ПГ-150» № 21 | г. Борзя, ул. Савватеевская, напротив дома 62А | Акт приема передачи муниципальных учереждений, МУП, иного муниципального имущества, подлежащих безвозмезной передаче в собственность ГП "Борзинское/" от 30.12.2005 г. Постановление Главы Администрации муниципального района "Борзинский район! №845 от 14.12.2005
103 | Пожарный гидрант «ПГ-150» № 23 | г. Борзя, перекресток ул. Горького и пер .Деповской | Акт приема передачи муниципальных учереждений, МУП, иного муниципального имущества, подлежащих безвозмезной передаче в собственность ГП "Борзинское/" от 30.12.2005 г. Постановление Главы Администрации муниципального района "Борзинский район! №845 от 14.12.2005
104 | Пожарный гидрант «ПГ-150» № 24 | г. Борзя, ул. Калинина, напротив дома №8 | Акт приема передачи муниципальных учереждений, МУП, иного муниципального имущества, подлежащих безвозмезной передаче в собственность ГП "Борзинское/" от 30.12.2005 г. Постановление Главы Администрации муниципального района "Борзинский район! №845 от 14.12.2005
105 | Пожарный гидрант «ПГ-150» № 25 | г. Борзя, ул. Дзержинского, напротив дома №27 | Акт приема передачи муниципальных учереждений, МУП, иного муниципального имущества, подлежащих безвозмезной передаче в собственность ГП "Борзинское/" от 30.12.2005 г. Постановление Главы Администрации муниципального района "Борзинский район! №845 от 14.12.2005
106 | Пожарный гидрант «ПГ-150» № 26 | г. Борзя, ул. Промышленная | Акт приема передачи муниципальных учереждений, МУП, иного муниципального имущества, подлежащих безвозмезной передаче в собственность ГП "Борзинское/" от 30.12.2005 г. Постановление Главы Администрации муниципального района "Борзинский район! №845 от 14.12.2005
107 | Бесхозяйные инженерные сети
108 | Бесхозяйные внутридворовые сети холодного водоснабжения | г. Борзя, ул.Советская,54 (бассейн) | Бесхозяйные
109 | Бесхозяйные внутридворовые сети холодного водоснабжения | г. Борзя, от Н11 через Н15 до ввода в МКД ул. Промышленная, д.2 «б», д.4 «а» | Бесхозяйные
110 | Бесхозяйные внутридворовые сети холодного водоснабжения | г. Борзя, в границах МКД ул. Лазо, д.63 от ТК8 до ТК8-1 | Бесхозяйные
111 | Бесхозяйные внутридворовые сети холодного водоснабжения | г. Борзя, от СКцв 51/60-5 дом ТК57 до ввода в МКД ул.Дзержинского,11 | Бесхозяйные
112 | Бесхозяйные внутридворовые сети холодного водоснабжения | г. Борзя, ул.Горького,18, от водокачки до МКД Зеленый, 16. | Бесхозяйные
113 | Бесхозяйные внутридворовые сети холодного водоснабжения | г. Борзя, от МКД пер. Зеленый, 61 до МКД пер. Зеленый, д.65 «а», д.65 «б», д.65 «в». | Бесхозяйные
114 | Бесхозяйные внутридворовые сети холодного водоснабжения | г. Борзя, от МКД, пер. Зеленый, 65 «в» до МКД пер. Зеленый, д.65 «б». | Бесхозяйные
115 | Бесхозяйные внутри дворовые сети холодного водоснабжения | г. Борзя, от МКД, пер. Зеленый, 65 «в» до МКД пер. Зеленый, д.65 «а». | Бесхозяйные
116 | Бесхозяйные внутридворовые сети холодного водоснабжения | Сети холодного водоснабжения, расположенные по адресам: - г. Борзя, от МКД пер. Зеленый, 61 через территорию Дистанции электроснабжения | Бесхозяйные
117 | Бесхозяйные внутридворовые сети холодного водоснабжения | г. Борзя, от Дистанции водоснабжения до МКД пер. Зеленый,73. | Бесхозяйные
118 | Бесхозяйные внутридворовые сети холодного водоснабжения | г. Борзя, от МКД пер. Зеленый,73 до МКД пер. Зеленый, 69 «а». | Бесхозяйные
119 | Бесхозяйные внутридворовые сети холодного водоснабжения | г. Борзя, от МКД пер. Зеленый, 69 «а» до МКД Зеленый,71. | Бесхозяйные
120 | Бесхозяйные внутридворовые сети холодного водоснабжения | г. Борзя, от МКД пер. Зеленый,71 до МКД Зеленый, 69 | Бесхозяйные
121 | Бесхозяйные внутридворовые сети холодного водоснабжения | г. Борзя, от МКД пер. Зеленый,69 до МКД Зеленый, 67 | Бесхозяйные
122 | Бесхозяйные внутридворовые сети холодного водоснабжения | г. Борзя, от МКД пер. Зеленый,71 до МКД Зеленый, 1 «б». | Бесхозяйные
123 | Бесхозяйные внутридворовые сети холодного водоснабжения | г. Борзя, от Центрального водовода проходит через участок ул. Рабочая до Склада топлива. | Бесхозяйные
124 | Бесхозяйные внутридворовые сети холодного водоснабжения | г. Борзя, от метки 1007 до метки 1009 до ЦК 1010 до ввода в МКД ул.Кирова,61. | Бесхозяйные
125 | Бесхозяйные внутридворовые сети холодного водоснабжения | г.Борзя, от ТКЗ 7/13.0 (рядом МКД Чехова,3б), через УТ7/13, через УТ 7/11 до ТКЗ 7/11 до ввода в МКД ул. Ломоносова, д.2 и до ввода в МКД ул. Ломоносова, д.4 | Бесхозяйные
126 | Бесхозяйные внутридворовые сети холодного водоснабжения | г. Борзя, ул. Промышленная, д.39, от ТК63 до ТК47 через ТК39, через ТК40, через ТК41, через ТК42, через ТК43, через ТК44, через ТК45 до ТК46 (до границ земельного участка МКД ул. Промышленная, 26) | Бесхозяйные
127 | Бесхозяйные внутридворовые сети холодного водоснабжения | г. Борзя, от ТК 28 (МКД пер. Переездный, 1) до ТК27 (МКД пер. Переездный, 2) | Бесхозяйные
128 | Бесхозяйные внутридворовые сети канализации | г. Борзя, от КК978 (ул. Свердлова) через территорию «Россети», через территорию столярного цеха, ул. Свердлова, 28 до КК10.10 (ул. Кирова). | Бесхозяйные
129 | Бесхозяйные внутридворовые сети холодного водоснабжения | г. Борзя, от ул. Гурьева (79 квартал), д.15, вдоль МКД Гурьева,14 до МКД ул.Гурьева,13. | Бесхозяйные
130 | Бесхозяйные внутридворовые сети холодного водоснабжения | г. Борзя, от пожарного гидранта через ТК14 до МКД ул. Савватеевская, д.82,от ТК14 через ТК15 до МКД ул.Савватеевская,д.80, от ТК15 через УТ5 до ТК5/1 до ул.Савватеевская,д.62 «а», от УТ5 до ТК 5/1/1 до МКД ул. ул.Савватеевская,д.53,от ТК 5/1до ТК5/2 в район границ земельного участка ул. Советская, д.52 (МОУ СОШ. № 43) | Бесхозяйные
131 | Бесхозяйные внутридворовые сети холодного водоснабжения | г. Борзя, ул. Карла Маркса, д.87, от ТК5/2 до МКД | Бесхозяйные
132 | Бесхозяйные внутридворовые сети холодного водоснабжения | г. Борзя, ул. Советская, д. 50, от ТК5/3 до МКД. | Бесхозяйные
133 | Бесхозяйные внутридворовые сети холодного водоснабжения | г. Борзя, ул. Карла Маркса, д.98, д.96, от ТК5/1 через УТ 6,через ТК6/1 до МКД. | Бесхозяйные
134 | Бесхозяйные внутридворовые сети холодного водоснабжения | г. Борзя, ул. Советская, д.30, от ТК6/1 через ТК6/1-1, через ТК6/3, через ТК6/3-1 | Бесхозяйные
135 | Бесхозяйные внутридворовые сети холодного водоснабжения | г. Борзя, от ТК6/3 через ТК6/5 напротив Музыкальной школы, вдоль ДЮСШ до ТК6/7 через ТК6/9 напротив Медицинского училища до УТ7 перекрестка ул. Ленина-ул. Савватеевская. | Бесхозяйные
136 | Бесхозяйные внутридворовые сети холодного водоснабжения | г. Борзя, от ТК6/7 через бывшую котельную ЦРММ до ТК7/1-3 до МКД: ул. Ленина, д.14, от ТК7/1-3 через ТК7/1-2 до ТК7/1-1, до МКД ул. Ленина, д.12, до МКД ул. Б. Хмельницкого, д.11. | Бесхозяйные
137 | Бесхозяйные внутридворовые сети холодного водоснабжения | г. Борзя, от УТ7 до МКД ул. Ленина, д.27 | Бесхозяйные
138 | Бесхозяйные внутридворовые сети холодного водоснабжения | г. Борзя, от Центрального водовода, от ул. Железнодорожной, д. 22, до границ земельного участка ТК10/4 в МОУ СОШ. № 240 (ул.Лазо,33) | Бесхозяйные
139 | Бесхозяйные внутридворовые сети холодного водоснабжения | г. Борзя, от ТК10/2 через УТ10 ул. Железнодорожная, через ТК9/1, через УТ9 перекресток ул. Савватеевская-Лазо, вдоль ул. Савватеевской через ТК8/2, через УТ8, через ТК8/1 до МКД ул. Савватеевская, д.4 | Бесхозяйные
140 | Бесхозяйные внутридворовые сети холодного водоснабжения | г.Борзя, от МКД ул. Савватеевская, д.4 до МКД ул. Савватеевская, д.2 | Бесхозяйные
141 | Бесхозяйные внутридворовые сети холодного водоснабжения | г. Борзя, от ТК6/7 ул. Савватеевская до МКД ул. Савватеевская, д.15 | Бесхозяйные
142 | Бесхозяйные внутридворовые сети холодного водоснабжения | г. Борзя, от ТК8/1 транзитом ТК8/3 и УТ8/1 через рынок «Шик» до ТК8/1-2 через ТК8/1-4 МКД ул.Лазо,д.24 | Бесхозяйные
143 | Бесхозяйные внутридворовые сети холодного водоснабжения | г. Борзя, от ТК8/1-2 до МКД ул. Б. Хмельницкого, д.1 | Бесхозяйные
144 | Бесхозяйные внутридворовые сети холодного водоснабжения | г. Борзя, транзитом через МКД ул. Б. Хмельницкого, д.1,через дорогу до ТК8/1-6 до МКД ул. Б. Хмельницкого, д.2 | Бесхозяйные
145 | Бесхозяйные внутри дворовые сети холодного водоснабжения | г. Борзя, от ТК8/1-6 до МКД ул. Б. Хмельницкого, д.4 | Бесхозяйные
146 | Бесхозяйные внутридворовые сети холодного водоснабжения | г. Борзя, от ТК8/1-6 до ТК8/1-8 МКД ул. Лазо, д.22, от ТК8/1-8 через ТК8/1-10 до ТК7/7.13 до МКД ул. Лазо, д.20, от ТК7/7.13 до ТК7/7.11 до МКД ул. Лазо, д.18,от ТК7/7.11, через ТК7/7.9, через ТК7/7.5 до ТК7/7.7 до МКД ул. Лазо, д.14, д.15, от ТК7/7.7 до МКД ул. Лазо,д.7 | Бесхозяйные
147 | Бесхозяйные внутридворовые сети холодного водоснабжения | г. Борзя, от ТК8/1-10 до МКД ул. Чайковского, д.9 | Бесхозяйные
148 | Бесхозяйные внутридворовые сети холодного водоснабжения | г. Борзя, от ТК 7/7.9 до МКД ул. Чайковского, д.11, через ТК до МКД ул. Чайковского, д. 13, д.15 | Бесхозяйные
149 | Бесхозяйные внутридворовые сети холодного водоснабжения | г. Борзя, от ТК 7/7.5 до ТК 7/7.3 до МКД ул. Чайковского, д.1Б, от ТК 7/7.3 до ТК 7/7.1 до МКД ул. Чайковского, 1 А, до УТ7/7, до МКД ул. Чайковского,3 А | Бесхозяйные
150 | Бесхозяйные внутридворовые сети холодного водоснабжения | г. Борзя, от УТ7/7 через ТК 7/2.2 до ТК7/7.6 до МКД ул. Чайковского д.1, д.3, д.4, д.2 | Бесхозяйные
151 | Бесхозяйные внутридворовые сети холодного водоснабжения | г. Борзя, от ТК7/7.6 через ТК7/7.0 до МКД ул. Чайковского,5 А | Бесхозяйные
152 | Бесхозяйные внутридворовые сети холодного водоснабжения | г. Борзя, от ТК7/7.0 до ТК7/7.8 до МКД ул. Чайковского, д.6, д. 8, д.7, д.5, д.4 А | Бесхозяйные
153 | Бесхозяйные внутридворовые сети холодного водоснабжения | г. Борзя, от УТ7/3 ул. Ленина район аптеки через ул. Ленина, через ТК7/3.0,через ТК7/7.12, через ТК7/7.10, через ТК7/7.4 до МКД Ленина, д.3, от ТК7/7.4 до ТК7/7.4.1 до МКД ул. Ленина, д.1, до МКД ул. Матросова, д.23, д.25 | Бесхозяйные
154 | Бесхозяйные внутридворовые сети холодного водоснабжения | г. Борзя, от УТ7/7 через дорогу ул. Матросова до ТК7/11.6 до МКД ул. Матросова,16, от МКД ул. Матросова, 16 через ТК7/5.2 до МКД ул. Матросова, 18, до ТК7/5.1 МКД ул. Матросова, 20 через ул. Матросова до УТ7/5 до МКД ул. Ленина, д. 2. | Бесхозяйные
155 | Бесхозяйные внутридворовые сети холодного водоснабжения | г. Борзя, от ТК7/11.6 через ТК7/11.4 МКД ул. Ломоносова, д.3, от ТК 7/11.4 до ТК 7/11.2 до МКД ул.Ломоносова,д.5, от УТ7/11 через сквер к МКД по ул. Ломоносова, д.1, д.2, от ТК7/11.2 через ТК7/11.1 до МКД ул. Ломоносова,д.7, от ТК7/11.1 через ТК7/11.3 до МКД ул. Ломоносова, д.9, через ТК7/11.5 до МКД ул. Чехова, 2 | Бесхозяйные
156 | Бесхозяйные внутридворовые сети холодного водоснабжения | г. Борзя, от УТ7/11 через УТ7/9 до ТК 7/13.1 до МКД ул. Матросова, 24 «А», МКД ул. Чехова, д.3 «Д», д.3, д.1 «А», от УТ7/13 через ТК 7/13.0 до УТ7/15, через ТК7/15.1 до МКД ул. Чехова, д.3 «В», от ТК7/15.1 до ТК7/15.3 до МКД ул. Чехова, д.5 «Г», от ТК7/15.3 до ТК7/15.5 до МКД ул. Чехова, д.5 «В», от ТК7/15.5 до ТК7/15.7 до МКД ул. Чехова, д.7 «Д» , от ТК7/15.7 до ТК7/15.9 до МКД ул. Чехова, д.7 «Г», от УТ7/15 через ТК7/15.2 до ТК7/15.4 до МКД ул. Чехова, д.5, от ТК7/15.4 до ТК7/15.6 до МКД ул. Чехова, д.5 «А», от ТК7/15.6 до ТК7/15.8 МКД ул. Чехова, д.7 «А», д.7 «Б» | Бесхозяйные
157 | Бесхозяйные внутридворовые сети холодного водоснабжения | г. Борзя, от ТК8/1.7 ул. Б. Хмельницкого, д.6, от ТК8/1.5 до МКД ул. Б. Хмельницкого, д.5, д.6, д.7, от ТК8/1.5 до МКД ул. Ленина, д.21, д.23, до ТК8/1.3 ул. Б. Хмельницкого, от ТК8/1.5 до МКД ул.Савватеевская,д.10 | Бесхозяйные
158 | Бесхозяйные внутридворовые сети холодного водоснабжения | г. Борзя, от Центрального водовода, от ТК10/4 ул.Железнодорожная, до общежития ул. Пушкина, 2, от СКцв 51/49 вдоль ул. Железнодорожной, через СКцв 51/44 до ввода в МКД ул. Лазо, 51 «а», д. 51, д.55, д.63 | Бесхозяйные
159 | Бесхозяйные внутридворовые сети холодного водоснабжения | г. Борзя, от ТК3/4.1, МКД ул. Пушкина, 5 | Бесхозяйные
160 | Бесхозяйные внутридворовые сети холодного водоснабжения | г.Борзя, от Центрального водовода ул. Ведерникова-ул. Ленина от УТ7/8-2 до МКД: ул. Ленина, д.44, д.42; ул. Метелицы, д.11, д.19 «а», д.15, д.21 «а», ул.Ленина,д.51, д.49, д.47; ул. Пушкина, 19 «а», ул.Метелицы,д.30; Муниципальное бюджетное учреждение дополнительного образования детей «Детская художественная школа г. Борзи». г.Борзя,ул.Пушкина,23, ДДТ, Музей; Администрация МР «Борзинский район» ул.Ленина,37. | Бесхозяйные
161 | Бесхозяйные внутридворовые сети холодного водоснабжения | г. Борзя, от ул. Промышленной, д. 37 через дорогу ул. Дзержинского до МКД: ул. Нагорная, д.12, д.10, от ТК7 через ул. Промышленная, д. 26 до ТК47 | Бесхозяйные
162 | Бесхозяйные внутридворовые сети холодного водоснабжения | г. Борзя, от УТ9 до ввода в МКД: ул. Дзержинского, д.5, д.7, д.9 | Бесхозяйные
163 | Бесхозяйные внутридворовые сети канализации | г.Борзя, МКД ул. Б. Хмельницкого, д.1, от ЦК 507 через КК 740 до КК732 до стены дома подъезд №1, от КК 732 до КК 733 до стены дома подъезд № 2, от КК 733 до КК 734 до стены дома подъезд №3, от КК 734 до КК 735 до стены дома подъезд № 4. | Бесхозяйные
164 | Бесхозяйные внутридворовые сети канализации | г. Борзя, МКД ул. Б. Хмельницкого, д. 2, от ЦК 555 до КК 554 до стены дома подъезд №1, от КК554 до КК553 до стены дома подъезд № 2, от КК553 до КК 552 до стены дома подъезд №3, от КК 552 до КК 551 до стены дома подъезд № 4. | Бесхозяйные
165 | Бесхозяйные внутридворовые сети холодного водоснабжения | г. Борзя, от ТК 8/1-3 до ввода в МКД ул. Б. Хмельницкого, д.5. | Бесхозяйные
166 | Бесхозяйные внутридворовые сети канализации | г. Борзя, ул. Б. Хмельницкого, д.5, от ЦК 502 до КК 538 до стены дома подъезд №1, от КК538 до КК537 до стены дома подъезд №2, от КК537 до КК 536 до стены дома подъезд №3, от КК 536 до КК 535 до стены дома подъезд № 4. | Бесхозяйные
167 | Бесхозяйные внутридворовые сети канализации | г. Борзя, ул. Б. Хмельницкого, д.6, от ЦК449 до КК 488 до стены дома подъезд №1,от КК 488 до КК 487до стены дома подъезд №2,от КК 487 до КК 486 до стены дома подъезд №3, от КК486 до КК 485 до стены дома подъезд №4,от КК 485 через КК 480 до КК 484 до стены дома подъезд № 5. | Бесхозяйные
168 | Бесхозяйные внутридворовые сети канализации | г.Борзя, ул. Б. Хмельницкого, д. 7, от ЦК 532 до КК 531 до стены дома подъезд № 1, от КК 531до КК 530 до стены дома подъезд № 2, от КК530 до КК529 до стены дома подъезд № 3, от КК 529 до КК 528 до стены дома подъезд № 4. | Бесхозяйные
169 | Бесхозяйные внутри дворовые сети канализации | г.Борзя, ул. Б. Хмельницкого, д. 11, от ЦК 498 через КК519 через КК518 до стены дома 1 подъезда и от КК 518 до КК 516 до стены дома 2 подъезда. | Бесхозяйные
170 | Бесхозяйные внутридворовые сети канализации | г.Борзя, ул. Б. Хмельницкого, д. 12, от ЦК 497 через КК496 через КК495 через КК494 до стены дома 1 подъезда и от КК 494 до КК 493 до стены дома 2 подъезда. | Бесхозяйные
171 | Бесхозяйные внутридворовые сети канализации | г.Борзя, ул. Декабристов, 29, от ЦК312 через КК311 через КК310 через КК 309 через КК 308 через КК307 через КК 306 через КК 305 через КК50-5-8 до КК50-5-8/2 до стены дома, подъезд №1, от КК 50-5-8/2 до КК50-5-8/3 до стены дома, подъезд № 2. | Бесхозяйные
172 | Бесхозяйные внутридворовые сети канализации | г. Борзя, ул. К. Маркса, д.87, от КК324 до КК347 до стены дома подъезд №1, от КК347 до КК346 до стены дома подъезд № 2, от КК346 до КК 345 до стены дома подъезд №3, от КК345 до КК344 стены дома подъезд № 4. | Бесхозяйные
173 | Бесхозяйные внутридворовые сети канализации | г. Борзя, ул. Лазо, д.7, от ЦК576 через КК659 до КК658 до стены дома подъезд №1, от КК658 до КК657 до стены дома подъезд №2, от КК657 до КК656 до стены дома подъезд №3. | Бесхозяйные
174 | Бесхозяйные внутридворовые сети канализации | г. Борзя, ул. Лазо, д.14, от ЦК573 до КК572 до стены дома. | Бесхозяйные
175 | Бесхозяйные внутридворовые сети канализации | г. Борзя, ул. Лазо, д.18, от ЦК 571 до КК570 до стены дома подъезда №1, от КК570 до КК569 до стены дома подъезд №2, от КК569 до КК568 до стены дома подъезда №3, от КК568 до КК567 до стены дома подъезда № 4. | Бесхозяйные
176 | Бесхозяйные внутридворовые сети канализации | г. Борзя, ул. Лазо, д.20, от ЦК566 до КК565 до стены дома подъезда № 1, от КК565 до КК564 до стены дома подъезда № 2, от КК564 до КК563 до стены дома подъезда № 3, от КК563 до КК562 до стены дома подъезда № 4. | Бесхозяйные
177 | Бесхозяйные внутридворовые сети канализации | г. Борзя, ул. Лазо, д. 24, от КК732 через КК739 до КК736 до стены до подъезда № 1, от КК736 до КК737 до стены дома подъезда № 2. | Бесхозяйные
178 | Бесхозяйные внутридворовые сети канализации | г.Борзя, ул. Ленина, д.7, от КК480 до стены дома подъезда № 1, от КК480 до КК483 до стены дома подъезда № 2, от КК483 до КК482 до стены дома подъезда № 3, от КК482 до КК 481 до стены дома подъезда № 4. | Бесхозяйные
179 | Бесхозяйные внутридворовые сети канализации | г.Борзя, ул. Ленина, д.12, от КК516 через септик до КК514 до стены дома подъезда № 1, от КК514 через КК513 до КК512 до стены дома подъезда № 2. | Бесхозяйные
180 | Бесхозяйные внутридворовые сети канализации | г.Борзя, ул. Ленина, д. 14, от септика до КК510 до стены дома подъезда № 1, от КК510 до КК509 до стены дома подъезда № 2. | Бесхозяйные
181 | Бесхозяйные внутридворовые сети канализации | г.Борзя, ул. Ленина, д.47, от ЦК821 до КК820 до стены дома подъезда № 1, от КК820 до КК819 до стены дома подъезда № 2. | Бесхозяйные
182 | Бесхозяйные внутридворовые сети канализации | г. Борзя, ул. Ленина, д. 49, от ЦК 821 до КК822 через выгреб до КК 826 до стены дома подъезда № 1, от КК826 до КК825 до стены дома подъезда № 2. | Бесхозяйные
183 | Бесхозяйные внутридворовые сети канализации | г. Борзя, ул. Ленина, д.51, от КК822 до КК823 до стены дома подъезда № 1,от КК823 до КК824 до стены дома подъезда № 2, от КК824 до ЦК828. | Бесхозяйные
184 | Бесхозяйные внутридворовые сети канализации | г.Борзя, ул. Ломоносова, 4, от ЦК648 через выгреб до КК643 да стены дома подъезда № 1, от КК643 до КК642 до стены дома подъезда № 1,от КК642 до КК651. | Бесхозяйные
185 | Бесхозяйные внутридворовые сети канализации | г.Борзя, ул. Матросова,16, от ЦК407 через КК421 до КК420 до стены дома подъезда № 2, от КК420 до КК 419 до стены дома подъезда № 1. | Бесхозяйные
186 | Бесхозяйные внутридворовые сети канализации | г.Борзя, ул. Матросова,20, от КК405 через КК401, через КК402 до КК404 стены дома подъезда № 1, от КК404 до КК 403 до стены дома подъезда № 1. | Бесхозяйные
187 | Бесхозяйные внутридворовые сети канализации | г.Борзя, ул. Матросова, 23, от ЦК426 до стены дома подъезд 1, от ЦК425 до стены дома подъезда № 2. | Бесхозяйные
188 | Бесхозяйные внутридворовые сети канализации | г.Борзя, ул. Матросова, 25, от ЦК422 до стены дома подъезда №1, от ЦК424 до стены дома подъезда № 2. | Бесхозяйные
189 | Бесхозяйные внутридворовые сети канализации | г.Борзя, ул. Матросова, 24а, от КК401 через КК400 до КК396 до стены дома подъезда № 1, от КК496 до КК 397 до стены дома подъезда № 2. | Бесхозяйные
190 | Бесхозяйные внутридворовые сети канализации | г.Борзя, ул. Матросова, 30, от ЦК842 через КК847 через КК845 до стены дома № 2, от КК845 до КК844 до стены дома подъезда № 1, от КК845 до КК846 стены дома подъезда № 3. | Бесхозяйные
191 | Бесхозяйные внутридворовые сети канализации | г.Борзя, ул. Пушкина, 5, от КК819, через КК818, через КК817 до КК816 до стены дома, от КК816 до КК815. | Бесхозяйные
192 | Бесхозяйные внутридворовые сети канализации | г.Борзя, ул. Савватеевская, 4, от ЦК588 через КК749, через КК748, через КК745, через КК747 до КК744 до стены дома подъезда № 1, от КК744 до КК743 до подъезда №2, от КК743 до КК742 до подъезда №3, от КК742 до КК741 до подъезда № 4. | Бесхозяйные
193 | Бесхозяйные внутридворовые сети канализации | г.Борзя, ул. Савватеевская,15, от КК6 через КК6/1 до КК6/2 до стены дома. Протяженность – 132,4+11 м. | Бесхозяйные
194 | Бесхозяйные внутридворовые сети канализации | г.Борзя, ул. Савватеевская, 53, от ЦК329 через КК328, через КК352, через КК 351 до стены дома подъезд 1, от КК351 до КК350 до стены дома подъезда № 2, от КК350 до КК349 до стены дома подъезда № 3, от КК349 до348 до стены дома подъезда № 4. | Бесхозяйные
195 | Бесхозяйные внутридворовые сети канализации | г.Борзя, ул. Савватеевская,80, от КК50-10 через КК50-10-1 до стены дома подъезда № 7, от КК 50-10-1 до КК50-10-2 до стены дома подъезда № 5,от КК50-10-2 до КК50-10-3 до стены дома подъезда № 4, от КК50-10-3 до КК50-10-4 до стены дома подъезда № 2. | Бесхозяйные
196 | Бесхозяйные внутридворовые сети канализации | г.Борзя, ул. Советская, 50, от ЦК329 через КК328, через КК327 до стены дома, от КК327 до КК326 до стены дома, от КК326 до КК325 до стены дома, от КК325 до КК324 до стены дома. | Бесхозяйные
197 | Бесхозяйные внутридворовые сети канализации | г.Борзя, ул. Чайковского, 4, от КК441 до КК440 до стены дома, от КК440 до КК439 до стены дома. | Бесхозяйные
198 | Бесхозяйные внутридворовые сети канализации | г.Борзя, ул. Чайковского, 7, от ЦК448 через КК458 до КК460 до стены дома подъезда № 2, от КК460 до 459 до стены дома подъезда № 1. | Бесхозяйные
199 | Бесхозяйные внутридворовые сети канализации | г.Борзя, ул. Чайковского, 1а, от ЦК 428 до КК453 до стены дома подъезда № 2, от КК453 до КК452 до стены дома подъезда № 1. | Бесхозяйные
200 | Бесхозяйные внутридворовые сети канализации | г.Борзя, ул. Чайковского, 1 б, от ЦК 452 до КК451 до стены дома подъезда № 2, от КК451 до КК450 до стены дома подъезда № 1. | Бесхозяйные
201 | Бесхозяйные внутридворовые сети канализации | г.Борзя, ул. Чайковского, 3а, от КК469 через КК162 до КК163 до стены дома, от КК 163 до КК164 до стены дома. | Бесхозяйные
202 | Бесхозяйные внутридворовые сети канализации | г.Борзя, ул. Чайковского, 5 а, от КК465 до КК464 до стены дома подъезда № 1, от КК464 до КК 463 до стены дома подъезда № 2. | Бесхозяйные
203 | Бесхозяйные внутридворовые сети канализации | г.Борзя, ул.Чехова, д.5, от КК375 до КК374 до стены дома. | Бесхозяйные
204 | Бесхозяйные внутридворовые сети канализации | г.Борзя, ул. Нагорная, 12, от ЦК1030 через КК1029, через КК1028, через КК1027, через КК1026 до КК1025 до стены дома подъезда № 4, от КК1025 до КК1024 до стены дома подъезда № 3, от КК1024 до КК1023 до стены дома подъезда № 2, от КК1023 до КК1022 до стены дома подъезда 1. | Бесхозяйные
205 | Бесхозяйные внутридворовые сети канализации | г.Борзя, ул. Декабристов, 29, от ЦК312 через КК311 через КК310 через КК 309 через КК 308 через КК307 через КК 306 через КК 305 через КК50-5-8 до КК50-5-8/2 до стены дома, подъезд №1, от КК 50-5-8/2 до КК50-5-8/3 до стены дома, подъезд № 2. | Бесхозяйные
206 | Бесхозяйные внутридворовые сети канализации | г.Борзя, ул. Дзержинского, 9, от ЦК990 доКК991 до стены дома подъезда № 2, от КК991 до КК992 до стены дома подъезда № 1. | Бесхозяйные
207 | Бесхозяйный канализационный коллектор | г. Борзя, от ЦК 597 ул. Лазо через КК2 вдоль ул. Советской до МКД ул. Советская, 30, от ЦК 6 через территорию ДОУ «Солнышко» до КК6.3 ул. Савватеевская, вдоль ул. Савватеевской до МКД ул. Ленина, 27 | Бесхозяйные
208 | Бесхозяйные внутридворовые канализационные сети | г. Борзя, от ЦК,7 (ул. Ленина, 39) через КК330, через КК331, через КК332 до стены выгреба ул. Ленина, 39 Комитет образования и молодежной политики Администрации муниципального района Борзинский район | Бесхозяйные
209 | Бесхозные сети водоснабжения | г. Борзя ул. Промышленная СКцв 51/60-8 до колодца СК-2 на границе земельного участка ул. Кирова,67 | Бесхозяйные
210 | Бесхозные сети центрального водоотведения | г. Борзя ул. Промышленная КНС Мясо до колодца КК -1 на границе земельного участка ул. Кирова,67 | Бесхозяйные
211 | Бесхозные сети центральноговодоснабжения | от Бактерицидной камеры центрального водозабора ул. Промышленная 6 Б до мкр Борзя 2 | Бесхозяйные
212 | Бесхозные сети центрального водоотведения | г. Борзя ул. Гурьева от ЦК1 чрез ЦК 2 через ЦК3 через ЦК4 через ЦК5 через ЦК6 через ЦК7 через ЦК8 через ЦК9 через ЦК10 через ЦК11 через ЦК12 через ЦК13 через ЦК14 через ЦК15 через ЦК16 через ЦК17 через ЦК18 через ЦК19 через ЦК20 через ЦК21 через ЦК22 через ЦК23 через ЦК24 через ЦК25 через ЦК26 через ЦК27 через ЦК28 через ЦК29 вдоль ул. Смирнова до КК 29-9, | Бесхозяйные
213 | Бесхозяйные внутридворовые сети холодного водоснабжения | г. Борзя, от метки 1007 до метки 1009 до ЦК 1010 до ввода в МКД ул.Кирова,61. | Бесхозяйные
214 | Бесхозяйные внутридворовые сети холодного водоснабжения | СКцв 51/28 вдоль магазина Вектор до СКцв 51/29 | Бесхозяйные

## сведения о составе имущ
ПРИЛОЖЕНИЕ № 2
Сведения о составе и описании объекта Соглашения
Таблица 1 - Сведения о составе и описании недвижимого имущества, входящего в объект Соглашения
№ п/п | Наименование объекта | Адрес объекта | Данные свидетельства о регистрации | Количество | Техническое состояние объекта | Технические характеристики |  | Год ввода в эксплуатацию | Балансовая стоимость, руб. | амортизация | Остаточная стоимость, тыс.руб. (по состоянию на 01.01.2017 г.) | Износ, %
[6 empty] | площадь, м2 | Протяженность м, глубина скважины м,
1 | Водозаборное сооружение, назначение: коммуникационное. Площадь: 43,6 кв.м глубина залегания скважина 75 м. инвертарный номер 2502/Ф. литер Ф;Г1 этажность 1 | Борзя Лазо 110А | №75-75-05/007/2012-156 номер серия 75АА№305530 | 1 | Скважина 70 метром с установленным насосом ЭЦВ 6-10-110требуется ремонтные работы | 84 | 75 | 1968 | 228700 | 94492 | 134208 | 70.4071
2 | Водонапорная насосная станция, назначение коммуникационное. Площадь 54,1 кв.м глубина 72 м. инвентарный номер:6221/А,Г1 литер А,Г1 этажность 1, подземная этажность 1. | г.Борзя, мкр. Г.Борзя-2 № 41 | №75-75-05/008/2012-429 номер серия 75АА 349444 | 1 | Здание построено из кирпича, внутри расположена скважина глубиной 72 метра с монтированным трубой диаметром 50 мм под насосы марки ЭЦВ6-10-110, с подключенным электроснабжением и системой плавного пуска.( требуется консервация и переключение мкр Борзя 2 к центральному водозабору) | 54.1 | 72 | 1981 | 0 | 0 | 0 | 80
3 | Водопроводные сети, трубопровод | г.Борзя, мкр. Г.Борзя-2 № 41 от УТ10 через ТК32 черезТК33 до ввода в дом №40 до ввода в дом №38, от ТК32 до ТК34 до ввода в дом №35, от ТК34 через ТК35 через ТК36 до ТК36/1 Через ТК37 до ТК37/1, от ТК37 через ТК37/2 до ТК37/3 до ввода в дом №33 | Акт приема передачи муниципальных учереждений, МУП, иного муниципального имущества, подлежащих безвозмезной передаче в собственность ГП "Борзинское/" от 30.12.2005 г. Постановление Главы Администрации муниципального района "Борзинский район! №845 от 14.12.2005 | 1 | Водопроводные сети смонтированы из металической трубы диаметром от 50-100 мм протяженностью от ВНС до домов №35,33,40,38 а также до ТК 37/1 на границе земельного участка школы №26 и ТК 37/2 на границе земельного участка Детский сад мкр Борзя 2 ( требуется замена сети от ТК37 до домов № 35,38,40 на полиэтилен) | 0 | 634 | 1981 | 1736268 | 1067804 | 668464 | 100
4 | Канализационные сети | г.Борзя, мкр. Г.Борзя-2 № 25 от КНС Борзя 2 до домов №33,№38,№35,№40 | Акт приема передачи муниципальных учереждений, МУП, иного муниципального имущества, подлежащих безвозмезной передаче в собственность ГП "Борзинское/" от 30.12.2005 г. Постановление Главы Администрации муниципального района "Борзинский район! №845 от 14.12.2005 | 1 | Канализационные сети смонтированы из металической трубы диаметром от 110-150 мм протяженностью от КНС до домов №35,33,40,38 а также до ЦК 325 на границе земельного участка школы №26 и ЦК 326 на границе земельного участка Детский сад мкр Борзя 2 ( требуется замена сети от КНС до домов № 35,38,40 на полиэтилен) | 0 | 639 | 1981 | 0 | 0 | 0 | 100
5 | Водонапорная башня с буравой скважиной, назначение коммуникационное. Здание площадью 28,2 кв. м литер Г10 этажность 1. скважина глубина 70м. Инвентарный номер 6213/НГ10 | Борзя Ленина 10В | №75-75-05/008/2012-119 номер серия 75АА 305682 | 1 | Здание построено из кирпича, внутри расположена скважина глубиной 70 метра с монтированным трубой диаметром 50 мм под насосы марки ЭЦВ6-10-110, с подключенным электроснабжением и системой плавного пуска.( требуется утепление здания с заменой запорной арматуры и модернизацация труб от скв до ТК на полиэтилен) | 28.2 | 70 | 1988 | 441896.7 | 153730 | 288166.7 | 53.3476
6 | Водонапорная башня с буравой скважиной назначение коммуникационное. Здание площадью 28,1 кв.м литер Г1 этажность 1 скважина глубиной 70м. Инвентарный номер 6206/НГ1 | Борзя Гурьева, 14Г | №75-75-05/008/2012-133 номер серия 75АА 305723 | 1 | Здание построено из кирпича, внутри расположена скважина глубиной 70 метра с монтированным трубой диаметром 50 мм под насосы марки ЭЦВ6-10-110, с подключенным электроснабжением и системой плавного пуска.( требуется утепление здания с заменой запорной арматуры и модернизацация труб от скв до ТК на полиэтилен) | 28.1 | 70 | 1970 | 1415524.74 | 764384 | 651140.74 | 100
7 | Артезианская скважина назначение коммуникационное здание площадью 19,2 кв.м литер Г1 этажность 1. Скважина глубина 70 м. инвентарный номер 6225/Г1 | Борзя,Чайковского, 17 | №75-75-05/008/2012-118 номер серия 75АА 305681 | 1 | Здание построено из кирпича, внутри расположена скважина глубиной 70 метра с монтированным трубой диаметром 50 мм под насосы марки ЭЦВ6-10-110, с подключенным электроснабжением и системой плавного пуска реконструирована в 2023 в рамках концессионного соглашения №1 06.06.2018г | 19.2 | 70 | 1971 | 287207 | 287207 | 0 | 50
8 | Ограждение территории назначение благоустроительное. Длинная 401,3 м. инвентарный номер 6216/Г3 литер Г3, Г4 | г.Борзя, ул.Семенихина 25 | №75-75-05/008/2012-424 номер серия 75АА 350058 | 1 | Ограждение выполнено из ЖБИ плит протяженностью 401,3 м с установленными металическими воротами высотой выше 2 м Реконструкция в 2024 г. в рамках концессионного соглашения №1 от 06.06.2024 г. | 0 | 401.3 | 2024 | 8544536 | 0 | 8544536 | 0
9 | Здание назначение нежилое площадь 15,7 кв.м инвентарный номер 6216/А литер А ,этажность 1 | г.Борзя, ул.Семенихина 25 | №75-75-05/008/2012-418 номер серия 75АА 350030 | 1 | Здание заливное обложенное кирпичом с установлеными пластикавыми окнами | 15.7 | 0 | 1986 | 0 | 0 | 0 | 0
10 | Водопровоный резервуар, назначение коммуникационное объем 1500 куб.м инвентарный номер 6216/Г2 литер Г2 | г.Борзя, ул.Семенихина 25 | №75-75-05/008/2012-412номер серия 75АА 350022 | 1 | Резервуар построен из ЖБИ блоков объемом 1500 м3 предназначен для накопления излишней воды в трубопроводе Требуется чистка резервуара согдласно СанПин освещение | 1500 | 0 | 1986 | 27195 | 0 | 27195 | 35
11 | Водопровоный резервуар, назначение коммуникационное объем 1500 куб.м инвентарный номер 6216/Г1 литер Г1 | г.Борзя, ул.Семенихина 25 | №75-75-05/008/2012-374 номер серия 75АА 349488 | 1 | Резервуар построен из ЖБИ блоков объемом 1500 м3 предназначен для накопления излишней воды в трубопроводе Требуется чистка резервуара согдласно СанПин Освещение | 1500 | 0 | 1986 | 27195 | 0 | 27195 | 35
12 | Водозаборная Будка, назначение комуникационное Площадь 12,1 кв.м сетевым колодцем глубиной 3,5 м инвентарный номер 6217/А,/Г1, литер А, Г1. этажность 1, подземная часть 1 | г.Борзя, ул.Победы 27А | №75-75-05/008/2012-321 номер серия 75АА 349361 | 1 | Водозаборная будка предназначение водокачка установлена на центральном водоводе с сетевы колодцев глубиной до 6 метров, отопление печное, с установленным подогревом на трубе центрального водовода, оснащено электроснабжением, оснащена для заправки пожарных машин ( требуется реконструкция с остановкой современного оборудования) | 12.1 | 0 | 1971 | 105140 | 78329 | 26811 | 100
13 | Водозаборная Будка, назначение комуникационное. Площадь надземного здания 7,1 кв.м, сетевой колодец глубина 3,0 м. инвентарный номер 6211/А,Г1. литер А,Г1 | г.Борзя, ул.Горького 1е | №75-75-05/008/2012-198 номер серия 75АА 349019 | 1 | Водозаборная будка предназначение водокачка установлена на центральном водоводе с сетевы колодцев глубиной до 6 метров, отопление отсутствует, с установленным подогревом на трубе центрального водовода, оснащено электроснабжением, оснащена для заправки пожарных машин ( законсервирована) | 7.1 | 0 | 1966 | 36393 | 14790 | 21603 | 68.4627
14 | Нежилое здание, назначение нежилое, площадь 63,5 кв.м. инвентарный номер 6223/А,А1. литер А,А1. этажность 1. | г.Борзя, ул.Промышленная, 6 Б | №75-75-05/008/2012-400 номер серия 75АА 349461 | 1 | Здание построено из селекатного белого кирпича с помещением для элетроснабжения с монтированной системой плавного пуска. Пристроено помещение с трансформаторами тока находящиеся на обслуживании ПАО Россети | 63.5 | 0 | 1970 | 0 | 0 | 0 | 45
15 | Ограждение территории назначение благоустроительное. Протяженность 1172,9 м. инвентарный номер 6216/Г11 литер Г11, Г12 | г.Борзя, ул.Промышленная, 6 Б | №75-75-05/008/2012-401 номер серия 75АА №349464 | 1 | Ограждение из колючей проволоки на деревянных столбах высотой 2,20 ворота метелические (Требуется ремонт на ЖБИ | 0 | 1167.4 | 1969 | 12700 | 0 | 12700 | 92
16 | Здание канализационной насосной станции, назначение нежилое площадь 260,7 кв.м инвентарный номер 6212/А литер А ,этажность 1подземная этажность 1. | Борзя, Комсомольская 8 | №75-75-05/025/2013-55 номер серия 75АА 527090 | 1 | Верхняя часть здания кирпичная, подземная часть заливная монолитным битоном с отделением насосного оборудования с установленными насосами марки СМ200-150-400 - 2 шт и резервного насоса Модернизирована в 2012 г. в рамках построеных модульных очистных сооружений | 260.7 | 0 | 2004 | 2020398 | 1282628 | 737770 | 100
17 | Канализационно насосная станция. Назначение коммуникационное. Площадь 39,2 кв.м инвентарный номер 6222/А. литер А. этажность 1 подземная этажность 1 | г.Борзя, мкр. Г.Борзя-2 № 25 | №75-75-05/008/2012-312 номер серия 75АА 349713 | 1 | Здание построено из кирпича внутри расположен ЖБИ резервуар для приема сточных вод с установленными насосами марки СМ 125-80-315/4 -2 шт ( требуется модернизация на более совершенное оборудования с переключением и прокладной труб диаметром 315 мм на кнс Мясокомбинат) | 39.2 | 0 | 1981 | 0 | 0 | 0 | 0
18 | сооружение жиропесколовка, назначение производственное. Площадь 35,7 кв.м инвентарный номер 118 литер М. этажность 1. Подземная этажность 0. | г.Борзя, ул.Промышленная 6 | №75-75-05/025/2011-209 номер серия 75АА 264327 | 1 | надземная часть здания из кирпича, подземная из монолитного бетона ( требуется реконструкция лестнечных пролетов с установкой площадки смотровой и так же чистка сооружения с утановкой уловителей крупного мусора из центрального коллектора) | 35.7 | 0 | 1958 | 4303799 | 2281013 | 2022786 | 100
19 | Здание хлораторной станции,назначение производственное, инвентарный номер 118 литер И, этажность 1 площадь 334,2 кв.м | г.Борзя, ю-з стороны Горы бухи | №75-75-05/025/2011-212 номер серия 75АА 264330 | 1 | Здание разрушеное списанное решением №96 от 22 февраля 2024 г.(переподключение на модульные очистные сооружения в рамках концессионного соглашения) | 334.2 | 0 | 1953 | 0 | 0 | 0 | 0
20 | Здание насосной станции ,назначение производственное. Площадь 37,40 кв.м инвентарный номер 118. литер Ш2 этажность 1 | г.Борзя, ул.Промышленная 6 | №75-75-05/025/2011-210 номер серия 75АА 264328 | 1 | Здание кирпичное для персонала с установленной электроснабжением по управлению насосами | 37.4 | 0 | 1958 | 3336040 | 1401137 | 1934903 | 72.4138
21 | Сооружения скважина назначение производственное глубина 80 м. инвентарный номер 118 литер Л | г.Борзя, ул.Промышленная 6 | №75-75-05/025/2011-211 номер серия 75АА 264329 | 3 | Скважины требуется установка насосного оборудования и электроснабжения но после постройки водовода от центрального водозабора до скважин | 0 | 80 | 1958 | 1127916 | 338375 | 789541 | 42.8572
22 | Здание насосной станции. Назначение производственное площадь 15,60 кв.м инвентарный номер 118 литер Э этажность 1 | г.Борзя, ул.Промышленная 6 | №75-75-05/025/2011-208 номер серия 75АА 264326 | 1 | Здание кирпичное | 15.6 | 0 | 1949 | 4883091 | 1513758 | 3369333 | 44.9275
23 | Здание насосной станции назначение производственное. Площадь 176,30 кв.м инвентарный номер 118 литер Ч этажность 1 | г.Борзя, ул.Промышленная 6 | №75-75-05/025/2011-207 номер серия 75АА 264331 | 1 | Здание надземное и подземное монолитное с установленными насосами марки СМ200 -3 шт предназначенные для перекачки сточной жидкости происходил ремонт на основании муниципального контракта №73 от 20.09.2021 на сумму 1170720,18 | 176.3 | 0 | 1949 | 6920836 | 2145460 | 4775376 | 44.9276
24 | водопроводные сети. Назначение 9. иные сооружения производственного назначения(водопроводные сети) протяженность 69,1 м. | Борзя ул. Гора Буха,27 | №75-75/005-75/005/016/2015-491/2номер серия 75АА 678334 | 1 | Сети водоснабжения из металла диаметром от 50 до 89 мм производилась замена в 2018 году в рамках подготовки к зиме | 0 | 69.1 | 2012 | 429217.84 | 85843.57 | 343374.27 | 25
25 | Водозаборная скважина, назначение: 10.1 сооружения водозаборные Глубина 70м. | Борзя ул. Гора Буха,27 | №75-75/005-75/005/016/2015-495/2номер серия 75АА 678330 | 1 | Водозаборная скважина с насосом ЭЦВ5-10-110 с манометром | 0 | 70 | 2012 | 926677.81 | 185335.56 | 741342.25 | 25
26 | Нежилое здание, назначение: нежилое площадь 32,3 кв.м этажность 1 | Борзя ул. Гора Буха,27 | №75-75/005-75/005/016/2015-490/2номер серия 75АА 678335 | 1 | Здание из кирпича под склад | 0 | 32.3 | 2012 | 4588462.47 | 917692.49 | 3670769.98 | 25
27 | Сбросной коллектор назначение: 10.3 сооружения канализации. Протяженность 2119 м | Борзя ул. Гора Буха,27 | №75-75/005-75/005/016/2015-493/2 номер серия 75АА 678332 | 1 | Сбросной коллектор выполнен из полиэтиленовых труб диаметром 315 мм | 0 | 2119 | 2012 | 9075936.79 | 1815187.36 | 7260749.43 | 25
28 | Сети канализации назначение: 10.3 сооружения канализации. Протяженность 10,5 м | Борзя ул. Гора Буха,27 | №75-75/005-75/005/016/2015-492/2 номер серия 75АА 678333 | 1 | Сети канализационные из металла диаметром от 50 до 315 мм | 0 | 10.6 | 2012 | 627558.55 | 125511.71 | 502046.84 | 25
29 | Напорный коллектор назначение: 10.3 сооружения канализации. Протяженность 2780 м | Борзя ул. Гора Буха,27 | №75-75/005-75/005/016/2015-489/2 номер серия 75АА 678336 | 1 | Сбросной коллектор выполнен из полиэтиленовых труб диаметром 315 мм | 0 | 2780 | 2012 | 12604534.72 | 2520906.94 | 10083627.78 | 25
30 | Тепловые сети назначение: 1 сооружения топливно энергитического, металлургического химического Протяженность 69 м | Борзя ул. Гора Буха,27 | №75-75/005-75/005/016/2015-484/2 номер серия 75АА 678331 | 1 | Тепловые сети из металла диаметром 76 мм замена 2018 г | 0 | 69 | 2012 | 524385.92 | 104877.18 | 419508.74 | 25
31 | Нежилое здание, назначение нежилое, площадь 1141,6 кв.м. | Борзя ул. Гора Буха,27 | №75-75/005-75/005/016/2015-487/2 номер серия 75АА 678329 | 1 | Здание смонтировано из сендвич панелей и золяцией внутри установлено обородование для очистки сточных вод ( требуется ремонт вытяжной системы, ремонт дозаторов реагентов, контрольно измерительной приборов, модернизация системы слива сточных вод автотранспорта увеличение диаметра приеного коллектора для ЖБО) | 0 | 1141.6 | 2012 | 216349322.21 | 43269864.4 | 173079457.81 | 25
32 | Нежилое здание, назначение нежилое, площадь 8,6 кв.м. | Борзя ул. Гора Буха,27 | №75-75/005-75/005/016/2015-488/2 номер серия 75АА 678337 | 1 | Здание кирпичное | 0 | 8.6 | 2012 | 1642192.56 | 329438.51 | 1312754.05 | 25.0952
33 | Поля фильтрации | Борзя Гора буха | Акт приема передачи муниципальных учереждений, МУП, иного муниципального имущества, подлежащих безвозмезной передаче в собственность ГП "Борзинское/" от 30.12.2005 г. Постановление Главы Администрации муниципального района "Борзинский район! №845 от 14.12.2005 | 1 | Поля фильтрации разбиты на карты (Требуется реконструкция полей фильтрации в пруды накопители в целях соблюдения законодательства по экологииТребуется реализация мероприятий в рамках программы "Экология" или "Чистая вода" | 0 | 4000 | 2012 | 0 | 0 | 0 | 100
34 | Артезианская скважина №1 инв№ 7748 | г.Борзя, ул.Промышленная, 6 Б | Акт приема передачи муниципальных учереждений, МУП, иного муниципального имущества, подлежащих безвозмезной передаче в собственность ГП "Борзинское/" от 30.12.2005 г. Постановление Главы Администрации муниципального района "Борзинский район! №845 от 14.12.2005 | 1 | Артезианская скважина глубиной 70 м над скважиной под землей имеется ЖБИ камера(для обслуживания насосов) оборудовано электроснабжением Требуется ремонтные работы по замене насосносного обрудования с установкой современного оборудования для учета поднятой воды | 0 | 70 | 1970 | 3250 | 3250 | 0 | 100
35 | Артезианская скважина №2 инв№ 7747 | г.Борзя, ул.Промышленная, 6 Б | Акт приема передачи муниципальных учереждений, МУП, иного муниципального имущества, подлежащих безвозмезной передаче в собственность ГП "Борзинское/" от 30.12.2005 г. Постановление Главы Администрации муниципального района "Борзинский район! №845 от 14.12.2005 | 1 | Артезианская скважина глубиной 70 м над скважиной под землей имеется ЖБИ камера(для обслуживания насосов) оборудовано электроснабжением Требуется ремонтные работы по замене насосносного обрудования с установкой современного оборудования для учета поднятой воды | 0 | 70 | 1970 | 3250 | 3250 | 0 | 100
36 | Артезианская скважина №3 инв№7746 | г.Борзя, ул.Промышленная, 6 Б | Акт приема передачи муниципальных учереждений, МУП, иного муниципального имущества, подлежащих безвозмезной передаче в собственность ГП "Борзинское/" от 30.12.2005 г. Постановление Главы Администрации муниципального района "Борзинский район! №845 от 14.12.2005 | 1 | Артезианская скважина глубиной 70 м над скважиной под землей имеется ЖБИ камера(для обслуживания насосов) оборудовано электроснабжением Требуется ремонтные работы по замене насосносного обрудования с установкой современного оборудования для учета поднятой воды | 0 | 70 | 1970 | 3250 | 3250 | 0 | 100
37 | Артезианская скважина №3 инв№7750 | г.Борзя, ул.Промышленная, 6 Б | Акт приема передачи муниципальных учереждений, МУП, иного муниципального имущества, подлежащих безвозмезной передаче в собственность ГП "Борзинское/" от 30.12.2005 г. Постановление Главы Администрации муниципального района "Борзинский район! №845 от 14.12.2005 | 1 | Артезианская скважина глубиной 70 м над скважиной под землей имеется ЖБИ камера(для обслуживания насосов) оборудовано электроснабжением Требуется ремонтные работы по замене насосносного обрудования с установкой современного оборудования для учета поднятой воды | 0 | 70 | 1970 | 3250 | 3250 | 0 | 100
38 | Артезианская скважина №5 инв№ 7751 | г.Борзя, ул.Промышленная, 6 Б | Акт приема передачи муниципальных учереждений, МУП, иного муниципального имущества, подлежащих безвозмезной передаче в собственность ГП "Борзинское/" от 30.12.2005 г. Постановление Главы Администрации муниципального района "Борзинский район! №845 от 14.12.2005 | 1 | Артезианская скважина глубиной 70 м над скважиной под землей имеется ЖБИ камера(для обслуживания насосов) оборудовано электроснабжением Требуется ремонтные работы по замене насосносного обрудования с установкой современного оборудования для учета поднятой воды | 0 | 70 | 1970 | 3250 | 3250 | 0 | 100
39 | Артезианская скважина №7 инв№ 49 | г.Борзя, ул.Промышленная, 6 Б | Акт приема передачи муниципальных учереждений, МУП, иного муниципального имущества, подлежащих безвозмезной передаче в собственность ГП "Борзинское/" от 30.12.2005 г. Постановление Главы Администрации муниципального района "Борзинский район! №845 от 14.12.2005 | 1 | Артезианская скважина глубиной 70 м над скважиной под землей имеется ЖБИ камера(для обслуживания насосов) оборудовано электроснабжением Требуется ремонтные работы по замене насосносного обрудования с установкой современного оборудования для учета поднятой воды | 0 | 70 | 1970 | 3250 | 3250 | 0 | 100
40 | Артезианская скважина №8 инв№ 7752 | г.Борзя, ул.Промышленная, 6 Б | Акт приема передачи муниципальных учереждений, МУП, иного муниципального имущества, подлежащих безвозмезной передаче в собственность ГП "Борзинское/" от 30.12.2005 г. Постановление Главы Администрации муниципального района "Борзинский район! №845 от 14.12.2005 | 1 | Скважины глубиной 70 метров с трубами диаметром 89 для установки насосов марки ЭЦВ8-65-110 требуется установка насосного оборудования | 0 | 70 | 1970 | 3250 | 3250 | 0 | 100
41 | Артезианская скважина №7/3709 | г.Борзя, ул.Строительный 1А | Акт приема передачи муниципальных учереждений, МУП, иного муниципального имущества, подлежащих безвозмезной передаче в собственность ГП "Борзинское/" от 30.12.2005 г. Постановление Главы Администрации муниципального района "Борзинский район! №845 от 14.12.2005 | 1 | Скважины глубиной 70 метров с трубами диаметром 89 для установки насосов марки ЭЦВ8-65-110 требуется замена насосного оборудования с проклвдкой трубы до центрального водовода | 0 | 70 | 1948 | 146766 | 146766 | 0 | 100
42 | Артезианская скважина №8/3708176К | г.Борзя, ул.Строительный 1А | Акт приема передачи муниципальных учереждений, МУП, иного муниципального имущества, подлежащих безвозмезной передаче в собственность ГП "Борзинское/" от 30.12.2005 г. Постановление Главы Администрации муниципального района "Борзинский район! №845 от 14.12.2005 | 1 | Скважины глубиной 70 метров с трубами диаметром 89 для установки насосов марки ЭЦВ8-65-110 требуется замена насосного оборудования с проклвдкой трубы до центрального водовода | 0 | 70 | 1948 | 146766 | 146766 | 0 | 100
43 | Артезианская скважина №5133 | г.Борзя, ул.Строительный 1А | Акт приема передачи муниципальных учереждений, МУП, иного муниципального имущества, подлежащих безвозмезной передаче в собственность ГП "Борзинское/" от 30.12.2005 г. Постановление Главы Администрации муниципального района "Борзинский район! №845 от 14.12.2005 | 1 | Скважины глубиной 70 метров с трубами диаметром 89 для установки насосов марки ЭЦВ8-65-110 требуется замена насосного оборудования с проклвдкой трубы до центрального водовода | 0 | 70 | 1956 | 146766 | 146766 | 0 | 100
44 | Водозаборная будка при насосной № 4, деревянное, 1-но этажное, 1950 года ввода в эксплуатацию | г.Борзя, ул.Строительный 1А | Акт приема передачи муниципальных учереждений, МУП, иного муниципального имущества, подлежащих безвозмезной передаче в собственность ГП "Борзинское/" от 30.12.2005 г. Постановление Главы Администрации муниципального района "Борзинский район! №845 от 14.12.2005 | 1 | Водозаборная будка предназначение водокачка установлена на центральном водоводе с сетевы колодцев глубиной до 6 метров, отопление центральзованное, с установленным подогревом на трубе центрального водовода, оснащено электроснабжением, оснащена для заправки пожарных машин ( требуется реконструкция с остановкой современного оборудования) | 7.7 | 0 | 1950 | 27470 | 27470 | 0 | 100
45 | Здание насосной станции № 4 с шахтой надземной, кирпичное, 1-но этажное, 1949 года ввода в эксплуатацию, | г.Борзя, ул.Строительный 1А | Акт приема передачи муниципальных учереждений, МУП, иного муниципального имущества, подлежащих безвозмезной передаче в собственность ГП "Борзинское/" от 30.12.2005 г. Постановление Главы Администрации муниципального района "Борзинский район! №845 от 14.12.2005 | 1 | Здание кирпичное частично заливное с установленной внутри артезианской скважиной №7/3709 (требуется ремонт крыши протекает) | 125 | 0 | 1949 | 1275467 | 1275467 | 0 | 100
46 | Водовод, трубопровод, 1987 года ввода в эксплуатацию | Сети центрального водовода от Железнодорожного водозабора через СКцв51/64 до перекрестка вдоль ул. Гастелло через перекресток ул. Гастелло ул. Горького до ул. Рабочая СКцв51/55,от СКцв51/56 вдоль ул. Горького до СКцв51/56-2 ул. Кирова через СКцв51/56-3 через СКцв51/56-4 ул Шамсутдинова до СКцв51/60-2 ул.Калинина вдоль ул. Калинина до перекрестка Дзержинского вдоль ул. Дзержинского до перекрестка Свердлова вдоль ул. Свердлова до СКцв51/60-7 до СКцв51/60-8 ул. Промышленная, | Акт приема передачи муниципальных учереждений, МУП, иного муниципального имущества, подлежащих безвозмезной передаче в собственность ГП "Борзинское/" от 30.12.2005 г. Постановление Главы Администрации муниципального района "Борзинский район! №845 от 14.12.2005 | 1 | Центральный водовод проложен из металической трубы диаметром 315 мм и Полиэтиленовой труб диаметром 315 мм протяженностью 950 метров в рамках муниципального контракта № 47 от 19.07.2021 заменен участок ул. Свердлова до перекрестка с ул. Дзержинского протяженностью 300 метров Заменен участок перекресток Свердлова Дзержинского до детского садика Звездочка протяженностью 650 метров муниципальный контракт №82 от 20.12.2023 (Требуется реконструкция 6288 м замены на полиэтилен) | 0 | 7238 | 1948 | 6449115.69 | 2258256 | 4190859.69 | 80
47 | Водовод, трубопровод, 1983 года ввода в эксплуатацию | Сети центрального водовода г.Борзя от Центрального водозабора бактерицидной камеры через СКцв 2 через СКцв 3 через СКцв 4 через СКцв 5 через СКцв 6 через СКцв 7 через СКцв 8 через дорогу ул. Промышленная до перекрестка Дзержинского ул. Промышленная вдоль ул. Дзержинского до перекрестка с ул. Победы в доль ул. Победы СКцв 14 через СКцв 15 через водокачку Победы 27 до СКцв 19 перекресток Победы пер. Переездный через СК-31 через СКцв 32 через СКцв 33 до СКцв 37 до Городского резервуара | Акт приема передачи муниципальных учереждений, МУП, иного муниципального имущества, подлежащих безвозмезной передаче в собственность ГП "Борзинское/" от 30.12.2005 г. Постановление Главы Администрации муниципального района "Борзинский район! №845 от 14.12.2005 | 1 | Центральный водовод проложен из металической трубы диаметром 315 мм (Требуется модернизация 5200 м замены на полиэтилен) | 0 | 5200 | 1983 | 1594086 | 1594086 | 0 | 100
48 | Водовод, трубопровод, 1984 года ввода в эксплуатацию | Сети центрального водовода Ведерникова до перекрестка с ул. Ленина СКцв 51/22 через СКцв 51/22-1 через СКцв 51/22-2 до СКцв 51/22-3 на дороги напротив дома Ленина 49 | Акт приема передачи муниципальных учереждений, МУП, иного муниципального имущества, подлежащих безвозмезной передаче в собственность ГП "Борзинское/" от 30.12.2005 г. Постановление Главы Администрации муниципального района "Борзинский район! №845 от 14.12.2005 |  | Сети центрального водовода из металла диаметр 315 мм требуется ( Требуется модернизация на и замена на полиэтилен) | 0 | 270 | 1984 | 139468 | 139468 | 0 | 100
49 | Водовод, трубопровод, 1984 года ввода в эксплуатацию | Сети центрального водовода от перекрестка ул. Ведерникова с ул. Ленина СКцв 51/22 вдоль ул. Ленина через СКцв 51/23 до перекрестка с ул. Журавлева СКцв 51/24 вдоль ул. Журавлева через СКцв 51/25 через СК цв 51/26 до перекрестка с ул. Лазо СКцв 51/27 | Акт приема передачи муниципальных учереждений, МУП, иного муниципального имущества, подлежащих безвозмезной передаче в собственность ГП "Борзинское/" от 30.12.2005 г. Постановление Главы Администрации муниципального района "Борзинский район! №845 от 14.12.2005 |  | Сети центрального водовода из металла диаметр 315 мм требуется ( Требуется модернизация на и замена на полиэтилен) | 0 | 608 | 1984 | 139468 | 139468 | 0 | 100
50 | Водовод, трубопровод, 1984 года ввода в эксплуатацию | Сети центрального водовода от СКцв 51 перекресток ул. Ломоносова ул. Чкалова вдоль ул. Ломоносова через СКцв 51-1 район Нефтемаркета через СКцв 51-2 через СКцв 51-3 вдоль парка ул. Матросова через дорогу ул. Матросова через СКцв 51-4 до скважины ул. Чайковского | Акт приема передачи муниципальных учереждений, МУП, иного муниципального имущества, подлежащих безвозмезной передаче в собственность ГП "Борзинское/" от 30.12.2005 г. Постановление Главы Администрации муниципального района "Борзинский район! №845 от 14.12.2005 |  | Сети центрального водовода из металла диаметр 315 мм требуется ( Требуется модернизация на и замена на полиэтилен) | 0 | 680 | 1984 | 2242367 | 2242367 | 0 | 100
51 | Водовод, трубопровод, 1987 года ввода в эксплуатацию | Сети центрального водовода от СКцв51/8 прекресток ул. Гурьева, Партизанская, через СКВ ул. Гурьева до границ земельного участка коррекционного дома | Акт приема передачи муниципальных учереждений, МУП, иного муниципального имущества, подлежащих безвозмезной передаче в собственность ГП "Борзинское/" от 30.12.2005 г. Постановление Главы Администрации муниципального района "Борзинский район! №845 от 14.12.2005 |  | Сети центрального водовода из металла диаметр 315 мм требуется ( Требуется модернизация на и замена на полиэтилен) | 0 | 366 | 1987 | 114651 | 114651 | 0 | 100
52 | Водовод, трубопровод, 1987 года ввода в эксплуатацию | Сети центрального водовода от СКцв 51/49 территория Железнодорожная 22 вдоль ул. Железнодорожная СКцв 51/48 через СКцв 51/47 через СКцв 51/46 через СКцв 51/45 в районе ворот Жд Вокзала вдоль дороги напротив автовокзала до СКцв 51/44 напротив Линии тока вдоль Таможни до СКцв 51/43 напротив Отделения дороги через СКцв 51/42 вдоль ул. Железнодорожная до СКцв 51/37 район военной полиции | Акт приема передачи муниципальных учереждений, МУП, иного муниципального имущества, подлежащих безвозмезной передаче в собственность ГП "Борзинское/" от 30.12.2005 г. Постановление Главы Администрации муниципального района "Борзинский район! №845 от 14.12.2005 |  | Сети центрального водовода из металла диаметр 315 мм требуется ( Требуется модернизация на и замена на полиэтилен) | 0 | 1740 | 1987 | 542986 | 542986 | 0 | 100
53 | Водовод, трубопровод, 1987 года ввода в эксплуатацию | Сети центрального водовода от СК-51/13 ул. Партизанская,вдоль ул. Савватеевская перекрестка ул. Ленина | Акт приема передачи муниципальных учереждений, МУП, иного муниципального имущества, подлежащих безвозмезной передаче в собственность ГП "Борзинское/" от 30.12.2005 г. Постановление Главы Администрации муниципального района "Борзинский район! №845 от 14.12.2005 |  | Сети центрального водовода из металла диаметр 315 мм требуется ( Требуется модернизация на и замена на полиэтилен) | 0 | 746 | 1987 | 232780 | 232780 | 0 | 100
54 | Водовод, трубопровод, 1987 года ввода в эксплуатацию | Сети центрального водовода от СК-51/59 перекресток ул. Горького ул. Гастелла вдоль ул. Горького через бывшую водокачку Горького до забора Дистанции электроснабжения | Акт приема передачи муниципальных учереждений, МУП, иного муниципального имущества, подлежащих безвозмезной передаче в собственность ГП "Борзинское/" от 30.12.2005 г. Постановление Главы Администрации муниципального района "Борзинский район! №845 от 14.12.2005 |  | Сети центрального водовода из полиэтилен проведенремонт в рамках муниципального контракта №54 от 17.10.2022 от СК-10 Горького до СК-8 перекресток горького гастелло заменен металл на полиэтилен диаметром 315 мм | 0 | 414 | 1987 | 4086000 | 0 | 4086000 | 20
55 | Сооружение наружные сети водопровода, 1937 года ввода в эксплуатацию | г.Борзя ул.Журавлева, 2а от ТК7/12-2 через ТК 7/12-1 до ввода в дом. | Акт приема передачи муниципальных учереждений, МУП, иного муниципального имущества, подлежащих безвозмезной передаче в собственность ГП "Борзинское/" от 30.12.2005 г. Постановление Главы Администрации муниципального района "Борзинский район! №845 от 14.12.2005 |  | Сети центрального водовода из металла диаметр 100 мм требуется ( Требуется модернизация на и замена на полиэтилен) | 0 | 13.3 | 1937 | 30680 | 30680 | 0 | 100
56 | Сооружение наружные сети самоточной канализации, 1984 года ввода в эксплуатацию | г.Борзя ул.Журавлева, 2а от ЦК 691 до ввода в дом | Акт приема передачи муниципальных учереждений, МУП, иного муниципального имущества, подлежащих безвозмезной передаче в собственность ГП "Борзинское/" от 30.12.2005 г. Постановление Главы Администрации муниципального района "Борзинский район! №845 от 14.12.2005 |  | Сети центрального водовода из металла диаметр 110 мм требуется ( Требуется модернизация на и замена на полиэтилен) | 0 | 70 | 1984 | 34900 | 34900 | 0 | 100
57 | Сооружение канализация, 1937 года ввода в эксплуатацию | г.Борзя ул.Журавлева, 2а от КК697 до ЦК691 | Акт приема передачи муниципальных учереждений, МУП, иного муниципального имущества, подлежащих безвозмезной передаче в собственность ГП "Борзинское/" от 30.12.2005 г. Постановление Главы Администрации муниципального района "Борзинский район! №845 от 14.12.2005 |  | Сети центрального водовода из металла диаметр 110 мм требуется ( Требуется модернизация на и замена на полиэтилен) | 0 | 55 | 1937 | 7980 | 7980 | 0 | 100
58 | Сооружение водоснабжения, 1937 года ввода в эксплуатацию | г.Борзя ул.Журавлева, 2а от УТ7/12 до ТК7/12-2 | Акт приема передачи муниципальных учереждений, МУП, иного муниципального имущества, подлежащих безвозмезной передаче в собственность ГП "Борзинское/" от 30.12.2005 г. Постановление Главы Администрации муниципального района "Борзинский район! №845 от 14.12.2005 |  | Сети центрального водовода из металла диаметр 100 мм требуется ( Требуется модернизация на и замена на полиэтилен) | 0 | 124 | 1937 | 7900 | 7900 | 0 | 100
59 | Скважина внс | г.Борзя, ул.Партизанская | Акт приема передачи муниципальных учереждений, МУП, иного муниципального имущества, подлежащих безвозмезной передаче в собственность ГП "Борзинское/" от 30.12.2005 г. Постановление Главы Администрации муниципального района "Борзинский район! №845 от 14.12.2005 | 1 | Скважина 70 метром с установленным насосом ЭЦВ 6-10-110 проведены ремонтные работы здания, ремонт крыши в 2022 г | 0 | 70 | 1968 | 0 | 0 | 0 | 70
60 | поля фильтрации | Борзя Комсомольская 8 | Акт приема передачи муниципальных учереждений, МУП, иного муниципального имущества, подлежащих безвозмезной передаче в собственность ГП "Борзинское/" от 30.12.2005 г. Постановление Главы Администрации муниципального района "Борзинский район! №845 от 14.12.2005 | 1 | Аварийные поля сброса на случай аварийных ситуаций на сетех водоотведения модульных очистных сооружений | 2000 | 0 | 2005 | 1354648.43 | 0 | 1354648.43 | 100
61 | Здание конторы инв № 10183 | г. Борзя Железнодорожная 22 | Акт приема передачи муниципальных учереждений, МУП, иного муниципального имущества, подлежащих безвозмезной передаче в собственность ГП "Борзинское/" от 30.12.2005 г. Постановление Главы Администрации муниципального района "Борзинский район! №845 от 14.12.2005 | 1 | Здание конторы требуется ремонт крыши и системы отопления с сетями водоснабжения | 118.2 | 0 | 1910 | 0 | 0 | 0 | 100
62 | Здание гаража инв №б/н | г. Борзя Железнодорожная 22 | Акт приема передачи муниципальных учереждений, МУП, иного муниципального имущества, подлежащих безвозмезной передаче в собственность ГП "Борзинское/" от 30.12.2005 г. Постановление Главы Администрации муниципального района "Борзинский район! №845 от 14.12.2005 | 1 | Здание гаража требуется ремонт фасада и крыши с заменой коммуникаций внутри здания | 181 | 0 | 1967 | 0 | 0 | 0 | 100
63 | Гараж котельной инв №610017 | г. Борзя Железнодорожная 22 | Акт приема передачи муниципальных учереждений, МУП, иного муниципального имущества, подлежащих безвозмезной передаче в собственность ГП "Борзинское/" от 30.12.2005 г. Постановление Главы Администрации муниципального района "Борзинский район! №845 от 14.12.2005 | 1 | Здание гаража требуется ремонт фасада и крыши с заменой коммуникаций внутри здания | 37.6 | 0 | 1980 | 0 | 0 | 0 | 100
64 | Здание котельной (разрушеной) | г. Борзя Железнодорожная 22 | Акт приема передачи муниципальных учереждений, МУП, иного муниципального имущества, подлежащих безвозмезной передаче в собственность ГП "Борзинское/" от 30.12.2005 г. Постановление Главы Администрации муниципального района "Борзинский район! №845 от 14.12.2005 | 1 | требуется списание объекта так как разрушен | 0 | 0 | 1953 | 0 | 0 | 0 | 100
65 | Здание мастерских (токарный цех к котельной полуразрушен) | г. Борзя Железнодорожная 22 | Акт приема передачи муниципальных учереждений, МУП, иного муниципального имущества, подлежащих безвозмезной передаче в собственность ГП "Борзинское/" от 30.12.2005 г. Постановление Главы Администрации муниципального района "Борзинский район! №845 от 14.12.2005 | 1 | требуется списание объекта так как разрушен | 110 | 0 | 1910 | 0 | 0 | 0 | 100
66 | Здание мастерских сантехников | г. Борзя Железнодорожная 22 | Акт приема передачи муниципальных учереждений, МУП, иного муниципального имущества, подлежащих безвозмезной передаче в собственность ГП "Борзинское/" от 30.12.2005 г. Постановление Главы Администрации муниципального района "Борзинский район! №845 от 14.12.2005 | 1 | Здание гаража требуется ремонт фасада и крыши с заменой коммуникаций внутри здания | 223.4 | 0 | 1982 | 0 | 0 | 0 | 100
67 | Канализационная сеть, сооружение - К1 | г. Борзя, ул. Советская, 54 | 75:04:160320:675 | 1 | Сети водоотведения требуеься замена на полиэтилен | 0 | 212 | 2003 | 1371578.52 | 653132.6286 | 718445.8914 | 90.9091
68 | Канализационный коллектор | г. Борзя, ул. Савватеевская, 55, сооружение К2 | 75:04:000000:1652 | 1 | Сети водоотведения из металла частично врамкпах концессионного соглашения №1 в 2020 г построен участок 900 метров из ПЭ 100 "Корсис" по ул. Советская от ЦК1 до Советской 30и от советской ул. Через детский сад вневедомственную охрану до саватеевской 23 . Остальную сеть 7900 требуется заменить на ПЭ100 "Корсис" диаметром 315 мм) | 0 | 8814 | 1987 | 5228641.08 | 2967607.0995 | 2261033.9805 | 100
69 | Сети холодного водоснабжения от стен дома 2 в | г. Борзя, ул. Журавлева, д. 2 в, сооружение В2 | 75:04:160306:427 | 1 | Сети водоснабжения из металла диаметр труб 76 мм | 0 | 117 | 1965 | 70473.78 | 23889.4169 | 46584.3631 | 51.2821
70 | Водопроводная сеть | г. Борзя, пер. Переездный, 4, д.6 "а", сооружение В4 | 75:04:000000:1714 | 1 | Сети водоснабжения из металла диаметр 50 мм | 0 | 74 | 2022 | 101733.72 | 50866.86 | 50866.86 | 100
71 | Сети канализации | г. Борзя, ул. Богдана Хмельницкого, 12, сооружение К6 | 75:04:160327:306 | 1 | Сети водоотведения заменен участок на полиэтилен протяженностью 20 метром силами ООО Аквастоки в 2024 г. Сети водоснабжения заменены в 2022 году на ПЭ100 диаметром 100 мм в рамках муниципального контракта | 0 | 99 | 1971 | 366562.35 | 34581.3538 | 331980.9962 | 10.4167
72 | Сети центрального водоотведения и холодного водоснабжения | г. Борзя, ул. Б. Хмельницкого, 12, сооружение ВВ2 | 75:04:160327:305 | 1 | Сети водоотведения заменен участок на полиэтилен протяженностью 20 метром силами ООО Аквастоки в 2024 г. Сети водоснабжения заменены в 2022 году на ПЭ100 диаметром 100 мм в рамках муниципального контракта | 0 | 56 | 1971 | 207348.4 | 3912.234 | 203436.166 | 80
73 | Канализационный коллектор (сети) | г. Борзя, ул. Партизанская, сооружение К4 | 75:04:000000:1716 | 1 | Сети центральной канализации выполнен из труб 315 ПЭ 100в 2012 врамках реконструкции сетей водоотведения при строительстве модульных очистных сооружений | 0 | 1023 | 2012 | 16817536.89 | 1401461.4075 | 15416075.4825 | 90
74 | Сети водоснабжения и водоотведения | г. Борзя,ул. Лазо, 51 "а", сооружение - ВВ1 | 75:04:160203:441 | 1 | Сети водоснабжения и водоотведения выполнены из металла | 0 | 45 | 1999 | 40533.75 | 1621.35 | 38912.4 | 40
75 | Водопроводная сеть | г. Борзя, ул. Молодежная, сооружение В5 | 75:04:000000:1718 | 1 | Сети водоснабжения замененена в 2023 на ПЭ100 диаметром 63 мм | 0 | 141 | 1971 | 95255.37 | 1797.2711 | 93458.0989 | 20
76 | Сети холодного водоснабжения | г. Борзя, ул. Промышленная, д.2, сооружение В6. | 75:04:000000:1727 | 1 | Сети водоснабжения заменены в 2023 году на металл диаметром 50 мм | 0 | 257 | 1971 | 104856 | 1978.4151 | 102877.5849 | 20
77 | Водопроводная сеть | г. Борзя, пер. Переездный, 4 «а», сооружение В7 | 75:04:000000:1719 | 1 | Сети водоснабжения из металла 50 мм | 0 | 235 | 1971 | 158758.95 | 2995.4519 | 155763.4981 | 20
78 | Наружные канализационные сети | г. Борзя, ул.Кирова,67, сооружение К4 | 75:04:160113:542 | 1 | Сети водоотведения из полиэтилена диаметр труб 110 мм сети введены в эксплуатацию в 2022-2023 год | 0 | 107 | 2022 | 1231771.16 | 615885.58 | 615885.58 | 100
79 | Водопроводная сеть | г. Борзя, ул. Промышленная, 6 «б» | 75:04:160120:101 | 1 | Сети водоснабжения от скважин до бактерицидной камеры были частично заменены от кв №2 до скв №3 100 метров в 2022 году ( Требуется заменить 494 метра сети от скв№ 3 до скв 5 от скв №5 до скв№6 от скв"6 до скв№ 7 от скв "7 до скв №8) | 0 | 594 | 2012 | 8404198.14 | 700349.845 | 7703848.295 | 92
80 | Водопроводная сеть | г. Борзя, ул. Кирова, 65, от сетевого колодца до ввода в здание МДОУ «Детский сад Радуга» | 75:04:160113:476 | 1 | Сети водоснабжения требуется замена участка сети на ПЭ100 | 0 | 40 | 2012 | 40786.8 | 33989 | 6797.8 | 100
81 | Наружные сети канализации | г. Борзя, ул. Метелицы, д.3 | 75:04:160306:109 | 1 | Сети водоотведения требуется замена на полиэтиленовые трубы диаметром 110 мм | 0 | 300 | 2010 | 3230952 | 230782.2857 | 3000169.7143 | 70
82 | Наружные канализационные сети от жилых домов № 5,7,9,11 по ул. Дзержинского до КК-11 ул. Свердлова | г. Борзя, ул. Дзержинского, 11, сооружение 1 | 75:04:000000:1577 | 1 | Сети центральной канализации построены в 2020 году в рамках концессионного соглашения №1 от 06.06.2018 года из ПЭ100 "Корсис" лиаметр 315 мм | 0 | 462 | 2020 | 5970097.98 | 1492524.495 | 4477573.485 | 90
83 | Наружные сети водоснабжения, глубина заложения 3,5 м. | г. Борзя, ул. Лазо, 98 | 75:04:160306:116 | 1 | Центральные сети водоснабжения требуется замена участков сети диаметр труб 219 мм на ПЭ100 | 0 | 621.5 | 2010 | 7139970.86 | 509997.9186 | 6629972.9414 | 80
84 | Наружные канализационные сети | г. Борзя, пер. Переездный, 2, сооружение 1 | 75:04:000000:1573 | 1 | Сети центральной канализации построены в 2019 г в рамках концессионного соглашения №1 от 06.06.2018 г из труб ПЭ100 "Корсис" | 0 | 1123 | 2019 | 0 | 0 | 0 | 0
85 | Водопроводная сеть | г. Борзя, ул. Семенихина, 25, сооружение В1Сети центрального водовода от городского резервуара СКцв 38 через СКцв 39 через СКцв 40 до СКцв 46 пер. Товарный вдоль пер. Товарного до СКцв 49 ул. Ломоносова вдоль ул. Ломоносова до перекрестка Ломоносова ул. Чкалова СКцв 51 вдоль ул. Чкалова через СКцв 51/1 через СКцв 51/2 через федеральную трассу ул. Карла Маркса СКцв 51/3 до ул. геологическая вдоль ул Геологическая до перекрестка с ул. Гуриева СКцв 51/5 вдоль ул. Гурьева до перекрестка с ул. Партизанская СКцв 51/8 вдоль ул. Партизанская через СКцв 51/9 через СКцв 51/ 10 через СКцв 51/11 через СКцв 51/12 через СКцв51/13 через СКцв 51/14 через СКцв 51/15 до перекрестка с ул. Ведерникова Скцв 51/16 вдоль ул. Ведерникова через СКцв 51/17 через Скцв 51/18 через СКцв 51/19 через федеральную дорогу Карла Маркса СКцв 51/20 через СКцв 51/21 ул. Ведерникова до перекрестка с ул. Ленина СКцв 51/22 | 75:04:000000:1653 | 1 | Сети центрального водовода выполнены из металла диаметром 315 мм с частичной модернизацией на ПЭ100 напорная на участке ул партизанская протяженностью 1020 метров (Требуется модернизация сетей центрального водовода с заменой на ПЭ100 напорную протяженностью 14600 метров с заменой запорной арматуры) | 0 | 15613 | 1987 | 10693031.44 | 10115029.7405 | 578001.6995 | 98
86 | Пожарный гидрант «ПГ-150» № 1 | г. Борзя, ул.Ленина,61 (перекресток ул. Ведерникова ул. Ленина) | Акт приема передачи муниципальных учереждений, МУП, иного муниципального имущества, подлежащих безвозмезной передаче в собственность ГП "Борзинское/" от 30.12.2005 г. Постановление Главы Администрации муниципального района "Борзинский район! №845 от 14.12.2005 | 1 | исправен | 0 | 0 | 2012 | 2805239.54 | 1298722.0093 | 1506517.5307 | 86.2069
87 | Пожарный гидрант «ПГ-150» № 2 | г. Борзя, ул.Ленина,63 (перекресток ул. Ведерникова ул. Ленина) | Акт приема передачи муниципальных учереждений, МУП, иного муниципального имущества, подлежащих безвозмезной передаче в собственность ГП "Борзинское/" от 30.12.2005 г. Постановление Главы Администрации муниципального района "Борзинский район! №845 от 14.12.2005 | 1 | исправен | 0 | 0 | 0 | 0 | 0 | 0 | 0
88 | Пожарный гидрант «ПГ-150» № 3 | г. Борзя, ул.Журавлева,2 (перекресток ул. Ленина ул. Журавлева) | Акт приема передачи муниципальных учереждений, МУП, иного муниципального имущества, подлежащих безвозмезной передаче в собственность ГП "Борзинское/" от 30.12.2005 г. Постановление Главы Администрации муниципального района "Борзинский район! №845 от 14.12.2005 |  | Демонтирован в связи с аварией ( требуется монтаж после замены участка сети на ПЭ100) | 0 | 0 | 0 | 0 | 0 | 0 | 0
89 | Пожарный гидрант «ПГ-150» № 4 | г. Борзя, с ул. Журавлева (напротив трансформаторной будки проезд к котельной госпиталь) | Акт приема передачи муниципальных учереждений, МУП, иного муниципального имущества, подлежащих безвозмезной передаче в собственность ГП "Борзинское/" от 30.12.2005 г. Постановление Главы Администрации муниципального района "Борзинский район! №845 от 14.12.2005 | 1 | исправен | 0 | 0 | 0 | 0 | 0 | 0 | 0
90 | Пожарный гидрант «ПГ-151» № 5 | г. Борзя, по ул. Журавлева возле трансформаторной будки | Акт приема передачи муниципальных учереждений, МУП, иного муниципального имущества, подлежащих безвозмезной передаче в собственность ГП "Борзинское/" от 30.12.2005 г. Постановление Главы Администрации муниципального района "Борзинский район! №845 от 14.12.2005 | 1 | исправен | 0 | 0 | 0 | 0 | 0 | 0 | 0
91 | Пожарный гидрант «ПГ-150» № 6 | г. Борзя, ул. Лазо, 98 (перекресток ул. Лазо ул. Журавлева) | Акт приема передачи муниципальных учереждений, МУП, иного муниципального имущества, подлежащих безвозмезной передаче в собственность ГП "Борзинское/" от 30.12.2005 г. Постановление Главы Администрации муниципального района "Борзинский район! №845 от 14.12.2005 | 1 | исправен | 0 | 0 | 0 | 0 | 0 | 0 | 0
92 | Пожарный гидрант «ПГ-150» № 7 | г. Борзя, ул. Лазо, 98 (перекресток ул. Лазо ул. Журавлева) | Акт приема передачи муниципальных учереждений, МУП, иного муниципального имущества, подлежащих безвозмезной передаче в собственность ГП "Борзинское/" от 30.12.2005 г. Постановление Главы Администрации муниципального района "Борзинский район! №845 от 14.12.2005 | 1 | исправен | 0 | 0 | 0 | 0 | 0 | 0 | 0
93 | Пожарный гидрант «ПГ-150» № 8 | г. Борзя, напротив дома ул. Ведерникова,29 | Акт приема передачи муниципальных учереждений, МУП, иного муниципального имущества, подлежащих безвозмезной передаче в собственность ГП "Борзинское/" от 30.12.2005 г. Постановление Главы Администрации муниципального района "Борзинский район! №845 от 14.12.2005 | 1 | отсутствует шток (требуется замена) | 0 | 0 | 0 | 0 | 0 | 0 | 0
94 | Пожарный гидрант «ПГ-150» № 9 | г. Борзя перекресток ул. Ведерникова и ул. Партизанская | Акт приема передачи муниципальных учереждений, МУП, иного муниципального имущества, подлежащих безвозмезной передаче в собственность ГП "Борзинское/" от 30.12.2005 г. Постановление Главы Администрации муниципального района "Борзинский район! №845 от 14.12.2005 | 1 | исправен | 0 | 0 | 0 | 0 | 0 | 0 | 0
95 | Пожарный гидрант «ПГ-150» № 10 | г. Борзя, ул. Савватеевская, возле ворот Центральной котельной | Акт приема передачи муниципальных учереждений, МУП, иного муниципального имущества, подлежащих безвозмезной передаче в собственность ГП "Борзинское/" от 30.12.2005 г. Постановление Главы Администрации муниципального района "Борзинский район! №845 от 14.12.2005 | 1 | тех. исправ напорный трубопровод D 50 мм. | 0 | 0 | 0 | 0 | 0 | 0 | 0
96 | Пожарный гидрант «ПГ-150» № 11 | г. Борзя, ул.Гурьева,80 квартал, школа-интернат | Акт приема передачи муниципальных учереждений, МУП, иного муниципального имущества, подлежащих безвозмезной передаче в собственность ГП "Борзинское/" от 30.12.2005 г. Постановление Главы Администрации муниципального района "Борзинский район! №845 от 14.12.2005 | 1 | исправен | 0 | 0 | 0 | 0 | 0 | 0 | 0
97 | Пожарный гидрант «ПГ-150» № 12 | г. Борзя, угол ул.Гурьева,27 и ул. Геологическая | Акт приема передачи муниципальных учереждений, МУП, иного муниципального имущества, подлежащих безвозмезной передаче в собственность ГП "Борзинское/" от 30.12.2005 г. Постановление Главы Администрации муниципального района "Борзинский район! №845 от 14.12.2005 | 1 | исправен | 0 | 0 | 0 | 0 | 0 | 0 | 0
98 | Пожарный гидрант «ПГ-150» № 13 | г. Борзя, угол ул. Савватеевская и ул. Железнодорожная | Акт приема передачи муниципальных учереждений, МУП, иного муниципального имущества, подлежащих безвозмезной передаче в собственность ГП "Борзинское/" от 30.12.2005 г. Постановление Главы Администрации муниципального района "Борзинский район! №845 от 14.12.2005 | 1 | исправен | 0 | 0 | 0 | 0 | 0 | 0 | 0
99 | Пожарный гидрант «ПГ-150» № 14 | г. Борзя, перекресток ул. Карла Маркса ул. Савватеевская на углу дома №98 | Акт приема передачи муниципальных учереждений, МУП, иного муниципального имущества, подлежащих безвозмезной передаче в собственность ГП "Борзинское/" от 30.12.2005 г. Постановление Главы Администрации муниципального района "Борзинский район! №845 от 14.12.2005 | 1 | исправен | 0 | 0 | 0 | 0 | 0 | 0 | 0
100 | Пожарный гидрант «ПГ-150» № 18 | г. Борзя, на углу дома ул. Дзержинского,44 | Акт приема передачи муниципальных учереждений, МУП, иного муниципального имущества, подлежащих безвозмезной передаче в собственность ГП "Борзинское/" от 30.12.2005 г. Постановление Главы Администрации муниципального района "Борзинский район! №845 от 14.12.2005 | 1 | исправен | 0 | 0 | 0 | 0 | 0 | 0 | 0
101 | Пожарный гидрант «ПГ-150» № 20 | г. Борзя, ул. Савватеевская на углу детского сада и дома 82 | Акт приема передачи муниципальных учереждений, МУП, иного муниципального имущества, подлежащих безвозмезной передаче в собственность ГП "Борзинское/" от 30.12.2005 г. Постановление Главы Администрации муниципального района "Борзинский район! №845 от 14.12.2005 | 1 | исправен | 0 | 0 | 0 | 0 | 0 | 0 | 0
102 | Пожарный гидрант «ПГ-150» № 21 | г. Борзя, ул. Савватеевская, напротив дома 62А | Акт приема передачи муниципальных учереждений, МУП, иного муниципального имущества, подлежащих безвозмезной передаче в собственность ГП "Борзинское/" от 30.12.2005 г. Постановление Главы Администрации муниципального района "Борзинский район! №845 от 14.12.2005 | 1 | исправен | 0 | 0 | 0 | 0 | 0 | 0 | 0
103 | Пожарный гидрант «ПГ-150» № 23 | г. Борзя, перекресток ул. Горького и пер .Деповской | Акт приема передачи муниципальных учереждений, МУП, иного муниципального имущества, подлежащих безвозмезной передаче в собственность ГП "Борзинское/" от 30.12.2005 г. Постановление Главы Администрации муниципального района "Борзинский район! №845 от 14.12.2005 | 1 | исправен | 0 | 0 | 0 | 0 | 0 | 0 | 0
104 | Пожарный гидрант «ПГ-150» № 24 | г. Борзя, ул. Калинина, напротив дома №8 | Акт приема передачи муниципальных учереждений, МУП, иного муниципального имущества, подлежащих безвозмезной передаче в собственность ГП "Борзинское/" от 30.12.2005 г. Постановление Главы Администрации муниципального района "Борзинский район! №845 от 14.12.2005 | 1 | исправен | 0 | 0 | 0 | 0 | 0 | 0 | 0
105 | Пожарный гидрант «ПГ-150» № 25 | г. Борзя, ул. Дзержинского, напротив дома №27 | Акт приема передачи муниципальных учереждений, МУП, иного муниципального имущества, подлежащих безвозмезной передаче в собственность ГП "Борзинское/" от 30.12.2005 г. Постановление Главы Администрации муниципального района "Борзинский район! №845 от 14.12.2005 | 1 | исправен | 0 | 0 | 0 | 0 | 0 | 0 | 0
106 | Пожарный гидрант «ПГ-150» № 26 | г. Борзя, ул. Промышленная | Акт приема передачи муниципальных учереждений, МУП, иного муниципального имущества, подлежащих безвозмезной передаче в собственность ГП "Борзинское/" от 30.12.2005 г. Постановление Главы Администрации муниципального района "Борзинский район! №845 от 14.12.2005 | 1 | исправен | 0 | 0 | 0 | 0 | 0 | 0 | 0
107 | Бесхозяйные инженерные сети
108 | Бесхозяйные внутридворовые сети холодного водоснабжения | г. Борзя, ул.Советская,54 (бассейн) | Бесхозяйные | 1 | Сети ввнутридворовые выполнены из металла диаметром 100 мм требуется замена участка сети на ПЭ100 | 0 | 130 | 2003 | 0 | 0 | 0 | 95
109 | Бесхозяйные внутридворовые сети холодного водоснабжения | г. Борзя, от Н11 через Н15 до ввода в МКД ул. Промышленная, д.2 «б», д.4 «а» | Бесхозяйные | 1 | Сети внутридворовые водоснабжения проложены 2023 году диаметр 50 мм металл | 0 | 231 | 1993 | 0 | 0 | 0 | 95
110 | Бесхозяйные внутридворовые сети холодного водоснабжения | г. Борзя, в границах МКД ул. Лазо, д.63 от ТК8 до ТК8-1 | Бесхозяйные | 1 | Сети внутридворовые водоснабжения проложены 2023 году диаметр 63 мм ПЭ100 | 0 | 60 | 1986 | 0 | 0 | 0 | 95
111 | Бесхозяйные внутридворовые сети холодного водоснабжения | г. Борзя, от СКцв 51/60-5 дом ТК57 до ввода в МКД ул.Дзержинского,11 | Бесхозяйные | 1 | Сети внутридворовые водоснабжения диаметр 50 мм требуется замена на ПЭ100 | 0 | 93 | 1968 | 0 | 0 | 0 | 95
112 | Бесхозяйные внутридворовые сети холодного водоснабжения | г. Борзя, ул.Горького,18, от водокачки до МКД Зеленый, 16. | Бесхозяйные | 1 | Сети внутридворовые водоснабжения диаметр 315 мм заменен на ПЭ100 напорная в 2023 г | 0 | 385 | 1958 | 0 | 0 | 0 | 95
113 | Бесхозяйные внутридворовые сети холодного водоснабжения | г. Борзя, от МКД пер. Зеленый, 61 до МКД пер. Зеленый, д.65 «а», д.65 «б», д.65 «в». | Бесхозяйные | 1 | Сети внутридворовые водоснабжения диаметр 50 мм требуется замена на ПЭ100 | 0 | 111 | 1983 | 0 | 0 | 0 | 95
114 | Бесхозяйные внутридворовые сети холодного водоснабжения | г. Борзя, от МКД, пер. Зеленый, 65 «в» до МКД пер. Зеленый, д.65 «б». | Бесхозяйные | 1 | Сети внутридворовые водоснабжения диаметр 50 мм требуется замена на ПЭ100 | 0 | 12 | 1985 | 0 | 0 | 0 | 95
115 | Бесхозяйные внутри дворовые сети холодного водоснабжения | г. Борзя, от МКД, пер. Зеленый, 65 «в» до МКД пер. Зеленый, д.65 «а». | Бесхозяйные | 1 | Сети внутридворовые водоснабжения диаметр 50 мм требуется замена на ПЭ100 | 0 | 75 | 1985 | 0 | 0 | 0 | 95
116 | Бесхозяйные внутридворовые сети холодного водоснабжения | Сети холодного водоснабжения, расположенные по адресам: - г. Борзя, от МКД пер. Зеленый, 61 через территорию Дистанции электроснабжения | Бесхозяйные | 1 | Сети внутридворовые водоснабжения диаметр 50 мм требуется замена на ПЭ100 | 0 | 174 | 1983 | 0 | 0 | 0 | 95
117 | Бесхозяйные внутридворовые сети холодного водоснабжения | г. Борзя, от Дистанции водоснабжения до МКД пер. Зеленый,73. | Бесхозяйные | 1 | Сети внутридворовые водоснабжения диаметр 50 мм заменен на полипропелен | 0 | 53 | 1994 | 0 | 0 | 0 | 95
118 | Бесхозяйные внутридворовые сети холодного водоснабжения | г. Борзя, от МКД пер. Зеленый,73 до МКД пер. Зеленый, 69 «а». | Бесхозяйные | 1 | Сети внутридворовые водоснабжения диаметр 50 мм заменен на полипропелен | 0 | 50 | 1994 | 0 | 0 | 0 | 95
119 | Бесхозяйные внутридворовые сети холодного водоснабжения | г. Борзя, от МКД пер. Зеленый, 69 «а» до МКД Зеленый,71. | Бесхозяйные | 1 | Сети внутридворовые водоснабжения диаметр 50 мм заменен на полипропелен силами жильцов с греющим кабелем | 0 | 63 | 1986 | 0 | 0 | 0 | 95
120 | Бесхозяйные внутридворовые сети холодного водоснабжения | г. Борзя, от МКД пер. Зеленый,71 до МКД Зеленый, 69 | Бесхозяйные | 1 | Сети внутридворовые водоснабжения диаметр 50 мм заменен на полипропелен силами жильцов с греющим кабелем | 0 | 27 | 1987 | 0 | 0 | 0 | 95
121 | Бесхозяйные внутридворовые сети холодного водоснабжения | г. Борзя, от МКД пер. Зеленый,69 до МКД Зеленый, 67 | Бесхозяйные | 1 | Сети внутридворовые водоснабжения диаметр 50 мм требуется замена на ПЭ100 | 0 | 41 | 1984 | 0 | 0 | 0 | 95
122 | Бесхозяйные внутридворовые сети холодного водоснабжения | г. Борзя, от МКД пер. Зеленый,71 до МКД Зеленый, 1 «б». | Бесхозяйные | 1 | Сети внутридворовые водоснабжения диаметр 50 мм требуется замена на ПЭ100 | 0 | 30 | 1987 | 0 | 0 | 0 | 95
123 | Бесхозяйные внутридворовые сети холодного водоснабжения | г. Борзя, от Центрального водовода проходит через участок ул. Рабочая до Склада топлива. | Бесхозяйные | 1 | Сети центрального водовода диаметр труб 315 метал требуется замена сети | 0 | 26 | 1987 | 0 | 0 | 0 | 95
124 | Бесхозяйные внутридворовые сети холодного водоснабжения | г. Борзя, от метки 1007 до метки 1009 до ЦК 1010 до ввода в МКД ул.Кирова,61. | Бесхозяйные | 1 | Сети внутридворовые водоснабжения требуется замена на ПЭ100 | 0 | 45 | 1978 | 0 | 0 | 0 | 95
125 | Бесхозяйные внутридворовые сети холодного водоснабжения | г.Борзя, от ТКЗ 7/13.0 (рядом МКД Чехова,3б), через УТ7/13, через УТ 7/11 до ТКЗ 7/11 до ввода в МКД ул. Ломоносова, д.2 и до ввода в МКД ул. Ломоносова, д.4 | Бесхозяйные | 1 | Сети внутридворовые водоснабжения требуется замена на ПЭ100 | 0 | 447 | 1958 | 0 | 0 | 0 | 95
126 | Бесхозяйные внутридворовые сети холодного водоснабжения | г. Борзя, ул. Промышленная, д.39, от ТК63 до ТК47 через ТК39, через ТК40, через ТК41, через ТК42, через ТК43, через ТК44, через ТК45 до ТК46 (до границ земельного участка МКД ул. Промышленная, 26) | Бесхозяйные | 1 | Сети внутридворовые водоснабжения требуется замена на ПЭ100 | 0 | 401 | 1999 | 0 | 0 | 0 | 95
127 | Бесхозяйные внутридворовые сети холодного водоснабжения | г. Борзя, от ТК 28 (МКД пер. Переездный, 1) до ТК27 (МКД пер. Переездный, 2) | Бесхозяйные | 1 | Сети внутридворовые водоснабжения требуется замена на ПЭ100 | 0 | 71 | 1965 | 0 | 0 | 0 | 95
128 | Бесхозяйные внутридворовые сети канализации | г. Борзя, от КК978 (ул. Свердлова) через территорию «Россети», через территорию столярного цеха, ул. Свердлова, 28 до КК10.10 (ул. Кирова). | Бесхозяйные | 1 | Сети внутридворовые центральной канализации требуется реконструкция сетей с выносом с територрии ПАО Россети | 0 | 291 |  | 0 | 0 | 0 | 95
129 | Бесхозяйные внутридворовые сети холодного водоснабжения | г. Борзя, от ул. Гурьева (79 квартал), д.15, вдоль МКД Гурьева,14 до МКД ул.Гурьева,13. | Бесхозяйные | 1 | Сети внутридворовой канализации требуется замена участка сети частично 20 м сети заменено в 2024 г на ПЭ100 "Корсис" требуется замена еще 140 метров | 0 | 160 | 1974 | 0 | 0 | 0 | 95
130 | Бесхозяйные внутридворовые сети холодного водоснабжения | г. Борзя, от пожарного гидранта через ТК14 до МКД ул. Савватеевская, д.82,от ТК14 через ТК15 до МКД ул.Савватеевская,д.80, от ТК15 через УТ5 до ТК5/1 до ул.Савватеевская,д.62 «а», от УТ5 до ТК 5/1/1 до МКД ул. ул.Савватеевская,д.53,от ТК 5/1до ТК5/2 в район границ земельного участка ул. Советская, д.52 (МОУ СОШ. № 43) | Бесхозяйные | 1 | Сети требуют модернизации и замены на ПЭ100 | 0 | 504 | 1986 | 0 | 0 | 0 | 95
131 | Бесхозяйные внутридворовые сети холодного водоснабжения | г. Борзя, ул. Карла Маркса, д.87, от ТК5/2 до МКД | Бесхозяйные |  | Сети требуют модернизации и замены на ПЭ100 | 0 | 127 | 1981 | 0 | 0 | 0 | 95
132 | Бесхозяйные внутридворовые сети холодного водоснабжения | г. Борзя, ул. Советская, д. 50, от ТК5/3 до МКД. | Бесхозяйные | 1 | Сети требуют модернизации и замены на ПЭ100 | 0 | 24 | 1981 | 0 | 0 | 0 | 95
133 | Бесхозяйные внутридворовые сети холодного водоснабжения | г. Борзя, ул. Карла Маркса, д.98, д.96, от ТК5/1 через УТ 6,через ТК6/1 до МКД. | Бесхозяйные | 1 | Сети требуют модернизации и замены на ПЭ100 | 0 | 219 | 1988 | 0 | 0 | 0 | 95
134 | Бесхозяйные внутридворовые сети холодного водоснабжения | г. Борзя, ул. Советская, д.30, от ТК6/1 через ТК6/1-1, через ТК6/3, через ТК6/3-1 | Бесхозяйные | 1 | Сети требуют модернизации и замены на ПЭ100 | 0 | 290 | 1980 | 0 | 0 | 0 | 95
135 | Бесхозяйные внутридворовые сети холодного водоснабжения | г. Борзя, от ТК6/3 через ТК6/5 напротив Музыкальной школы, вдоль ДЮСШ до ТК6/7 через ТК6/9 напротив Медицинского училища до УТ7 перекрестка ул. Ленина-ул. Савватеевская. | Бесхозяйные | 1 | Заменен участок сети в рамках муниципального контракта в сентябре 2024 г диаметр 50 протяженностью 36 метров (Сети требуют модернизации и замены на ПЭ100 протяженностью 129 метров | 0 | 165 | 1980 | 0 | 0 | 0 | 95
136 | Бесхозяйные внутридворовые сети холодного водоснабжения | г. Борзя, от ТК6/7 через бывшую котельную ЦРММ до ТК7/1-3 до МКД: ул. Ленина, д.14, от ТК7/1-3 через ТК7/1-2 до ТК7/1-1, до МКД ул. Ленина, д.12, до МКД ул. Б. Хмельницкого, д.11. | Бесхозяйные | 1 | Сети требуют модернизации и замены на ПЭ100 | 0 | 205 | 1964 | 0 | 0 | 0 | 95
137 | Бесхозяйные внутридворовые сети холодного водоснабжения | г. Борзя, от УТ7 до МКД ул. Ленина, д.27 | Бесхозяйные | 1 | Сети требуют модернизации и замены на ПЭ100 | 0 | 42 | 1964 | 0 | 0 | 0 | 95
138 | Бесхозяйные внутридворовые сети холодного водоснабжения | г. Борзя, от Центрального водовода, от ул. Железнодорожной, д. 22, до границ земельного участка ТК10/4 в МОУ СОШ. № 240 (ул.Лазо,33) | Бесхозяйные | 1 | Сети требуют модернизации и замены на ПЭ100 | 0 | 120 | 1954 | 0 | 0 | 0 | 95
139 | Бесхозяйные внутридворовые сети холодного водоснабжения | г. Борзя, от ТК10/2 через УТ10 ул. Железнодорожная, через ТК9/1, через УТ9 перекресток ул. Савватеевская-Лазо, вдоль ул. Савватеевской через ТК8/2, через УТ8, через ТК8/1 до МКД ул. Савватеевская, д.4 | Бесхозяйные | 1 | Сети требуют модернизации и замены на ПЭ100 | 0 | 345 | 1978 | 0 | 0 | 0 | 95
140 | Бесхозяйные внутридворовые сети холодного водоснабжения | г.Борзя, от МКД ул. Савватеевская, д.4 до МКД ул. Савватеевская, д.2 | Бесхозяйные | 1 | Сети требуют модернизации и замены на ПЭ100 | 0 | 17 | 1978 | 0 | 0 | 0 | 95
141 | Бесхозяйные внутридворовые сети холодного водоснабжения | г. Борзя, от ТК6/7 ул. Савватеевская до МКД ул. Савватеевская, д.15 | Бесхозяйные | 1 | Сети требуют модернизации и замены на ПЭ100 | 0 | 96 | 1983 | 0 | 0 | 0 | 95
142 | Бесхозяйные внутридворовые сети холодного водоснабжения | г. Борзя, от ТК8/1 транзитом ТК8/3 и УТ8/1 через рынок «Шик» до ТК8/1-2 через ТК8/1-4 МКД ул.Лазо,д.24 | Бесхозяйные | 1 | Сети требуют модернизации и замены на ПЭ100 | 0 | 189 | 1975 | 0 | 0 | 0 | 95
143 | Бесхозяйные внутридворовые сети холодного водоснабжения | г. Борзя, от ТК8/1-2 до МКД ул. Б. Хмельницкого, д.1 | Бесхозяйные | 1 | Сети требуют модернизации и замены на ПЭ100 | 0 | 17 | 1974 | 0 | 0 | 0 | 95
144 | Бесхозяйные внутридворовые сети холодного водоснабжения | г. Борзя, транзитом через МКД ул. Б. Хмельницкого, д.1,через дорогу до ТК8/1-6 до МКД ул. Б. Хмельницкого, д.2 | Бесхозяйные | 1 | Сети требуют модернизации и замены на ПЭ100 | 0 | 100 | 1971 | 0 | 0 | 0 | 95
145 | Бесхозяйные внутри дворовые сети холодного водоснабжения | г. Борзя, от ТК8/1-6 до МКД ул. Б. Хмельницкого, д.4 | Бесхозяйные | 1 | Сети требуют модернизации и замены на ПЭ100 | 0 | 6 | 1973 | 0 | 0 | 0 | 95
146 | Бесхозяйные внутридворовые сети холодного водоснабжения | г. Борзя, от ТК8/1-6 до ТК8/1-8 МКД ул. Лазо, д.22, от ТК8/1-8 через ТК8/1-10 до ТК7/7.13 до МКД ул. Лазо, д.20, от ТК7/7.13 до ТК7/7.11 до МКД ул. Лазо, д.18,от ТК7/7.11, через ТК7/7.9, через ТК7/7.5 до ТК7/7.7 до МКД ул. Лазо, д.14, д.15, от ТК7/7.7 до МКД ул. Лазо,д.7 | Бесхозяйные | 1 | Сети требуют модернизации и замены на ПЭ100 | 0 | 474 | 1970 | 0 | 0 | 0 | 95
147 | Бесхозяйные внутридворовые сети холодного водоснабжения | г. Борзя, от ТК8/1-10 до МКД ул. Чайковского, д.9 | Бесхозяйные | 1 | Сети требуют модернизации и замены на ПЭ100 | 0 | 40 | 1968 | 0 | 0 | 0 | 95
148 | Бесхозяйные внутридворовые сети холодного водоснабжения | г. Борзя, от ТК 7/7.9 до МКД ул. Чайковского, д.11, через ТК до МКД ул. Чайковского, д. 13, д.15 | Бесхозяйные | 1 | Сети требуют модернизации и замены на ПЭ100 | 0 | 60 | 1971 | 0 | 0 | 0 | 95
149 | Бесхозяйные внутридворовые сети холодного водоснабжения | г. Борзя, от ТК 7/7.5 до ТК 7/7.3 до МКД ул. Чайковского, д.1Б, от ТК 7/7.3 до ТК 7/7.1 до МКД ул. Чайковского, 1 А, до УТ7/7, до МКД ул. Чайковского,3 А | Бесхозяйные | 1 | Сети требуют модернизации и замены на ПЭ100 | 0 | 125 | 1965 | 0 | 0 | 0 | 95
150 | Бесхозяйные внутридворовые сети холодного водоснабжения | г. Борзя, от УТ7/7 через ТК 7/2.2 до ТК7/7.6 до МКД ул. Чайковского д.1, д.3, д.4, д.2 | Бесхозяйные | 1 | Сети требуют модернизации и замены на ПЭ100 | 0 | 280 | 1963 | 0 | 0 | 0 | 95
151 | Бесхозяйные внутридворовые сети холодного водоснабжения | г. Борзя, от ТК7/7.6 через ТК7/7.0 до МКД ул. Чайковского,5 А | Бесхозяйные | 1 | Сети требуют модернизации и замены на ПЭ100 | 0 | 110 | 2016 | 0 | 0 | 0 | 95
152 | Бесхозяйные внутридворовые сети холодного водоснабжения | г. Борзя, от ТК7/7.0 до ТК7/7.8 до МКД ул. Чайковского, д.6, д. 8, д.7, д.5, д.4 А | Бесхозяйные | 1 | Сети требуют модернизации и замены на ПЭ100 | 0 | 235 | 1963 | 0 | 0 | 0 | 95
153 | Бесхозяйные внутридворовые сети холодного водоснабжения | г. Борзя, от УТ7/3 ул. Ленина район аптеки через ул. Ленина, через ТК7/3.0,через ТК7/7.12, через ТК7/7.10, через ТК7/7.4 до МКД Ленина, д.3, от ТК7/7.4 до ТК7/7.4.1 до МКД ул. Ленина, д.1, до МКД ул. Матросова, д.23, д.25 | Бесхозяйные | 1 | чпстично заменен участок 135 метров на ПЭ 100 диаметр 63 протяженностью 135 м в рамках муниципального контракта в сентябре 2024 г (Сети требуют модернизации и замены на ПЭ100 протяженностью 235 м) | 0 | 370 | 1955 | 0 | 0 | 0 | 95
154 | Бесхозяйные внутридворовые сети холодного водоснабжения | г. Борзя, от УТ7/7 через дорогу ул. Матросова до ТК7/11.6 до МКД ул. Матросова,16, от МКД ул. Матросова, 16 через ТК7/5.2 до МКД ул. Матросова, 18, до ТК7/5.1 МКД ул. Матросова, 20 через ул. Матросова до УТ7/5 до МКД ул. Ленина, д. 2. | Бесхозяйные | 1 | Сети требуют модернизации и замены на ПЭ100 | 0 | 312 | 1956 | 0 | 0 | 0 | 95
155 | Бесхозяйные внутридворовые сети холодного водоснабжения | г. Борзя, от ТК7/11.6 через ТК7/11.4 МКД ул. Ломоносова, д.3, от ТК 7/11.4 до ТК 7/11.2 до МКД ул.Ломоносова,д.5, от УТ7/11 через сквер к МКД по ул. Ломоносова, д.1, д.2, от ТК7/11.2 через ТК7/11.1 до МКД ул. Ломоносова,д.7, от ТК7/11.1 через ТК7/11.3 до МКД ул. Ломоносова, д.9, через ТК7/11.5 до МКД ул. Чехова, 2 | Бесхозяйные | 1 | Сети требуют модернизации и замены на ПЭ100 | 0 | 491 | 1958 | 0 | 0 | 0 | 95
156 | Бесхозяйные внутридворовые сети холодного водоснабжения | г. Борзя, от УТ7/11 через УТ7/9 до ТК 7/13.1 до МКД ул. Матросова, 24 «А», МКД ул. Чехова, д.3 «Д», д.3, д.1 «А», от УТ7/13 через ТК 7/13.0 до УТ7/15, через ТК7/15.1 до МКД ул. Чехова, д.3 «В», от ТК7/15.1 до ТК7/15.3 до МКД ул. Чехова, д.5 «Г», от ТК7/15.3 до ТК7/15.5 до МКД ул. Чехова, д.5 «В», от ТК7/15.5 до ТК7/15.7 до МКД ул. Чехова, д.7 «Д» , от ТК7/15.7 до ТК7/15.9 до МКД ул. Чехова, д.7 «Г», от УТ7/15 через ТК7/15.2 до ТК7/15.4 до МКД ул. Чехова, д.5, от ТК7/15.4 до ТК7/15.6 до МКД ул. Чехова, д.5 «А», от ТК7/15.6 до ТК7/15.8 МКД ул. Чехова, д.7 «А», д.7 «Б» | Бесхозяйные | 1 | Сети требуют модернизации и замены на ПЭ100 в 2024 был заменен участок сети от ТК7/15 до ТК7/15-8 протяженностью 125 м диаметром 50мм металл (осталось заменить 506 м диаметром 50 мм на ПЭ100) | 0 | 631 | 1961 | 0 | 0 | 0 | 95
157 | Бесхозяйные внутридворовые сети холодного водоснабжения | г. Борзя, от ТК8/1.7 ул. Б. Хмельницкого, д.6, от ТК8/1.5 до МКД ул. Б. Хмельницкого, д.5, д.6, д.7, от ТК8/1.5 до МКД ул. Ленина, д.21, д.23, до ТК8/1.3 ул. Б. Хмельницкого, от ТК8/1.5 до МКД ул.Савватеевская,д.10 | Бесхозяйные | 1 | Сети требуют модернизации и замены на ПЭ100 | 0 | 257 | 1978 | 0 | 0 | 0 | 95
158 | Бесхозяйные внутридворовые сети холодного водоснабжения | г. Борзя, от Центрального водовода, от ТК10/4 ул.Железнодорожная, до общежития ул. Пушкина, 2, от СКцв 51/49 вдоль ул. Железнодорожной, через СКцв 51/44 до ввода в МКД ул. Лазо, 51 «а», д. 51, д.55, д.63 | Бесхозяйные | 1 | Сети требуют модернизации и замены на ПЭ100 частично от центрального водовода до общежития Пушкина 2 сети заменены на ПЭ100 в 2022 г. | 0 | 1339 | 1990 | 0 | 0 | 0 | 95
159 | Бесхозяйные внутридворовые сети холодного водоснабжения | г. Борзя, от ТК3/4.1, МКД ул. Пушкина, 5 | Бесхозяйные | 1 | Сети требуют модернизации и замены на ПЭ100 | 0 | 245 | 1994 | 0 | 0 | 0 | 95
160 | Бесхозяйные внутридворовые сети холодного водоснабжения | г.Борзя, от Центрального водовода ул. Ведерникова-ул. Ленина от УТ7/8-2 до МКД: ул. Ленина, д.44, д.42; ул. Метелицы, д.11, д.19 «а», д.15, д.21 «а», ул.Ленина,д.51, д.49, д.47; ул. Пушкина, 19 «а», ул.Метелицы,д.30; Муниципальное бюджетное учреждение дополнительного образования детей «Детская художественная школа г. Борзи». г.Борзя,ул.Пушкина,23, ДДТ, Музей; Администрация МР «Борзинский район» ул.Ленина,37. | Бесхозяйные | 1 | Сети требуют модернизации и замены на ПЭ100 | 0 | 833 | 2017 | 0 | 0 | 0 | 95
161 | Бесхозяйные внутридворовые сети холодного водоснабжения | г. Борзя, от ул. Промышленной, д. 37 через дорогу ул. Дзержинского до МКД: ул. Нагорная, д.12, д.10, от ТК7 через ул. Промышленная, д. 26 до ТК47 | Бесхозяйные | 1 | Сети требуют модернизации и замены на ПЭ100 | 0 | 1265 | 1975 | 0 | 0 | 0 | 95
162 | Бесхозяйные внутридворовые сети холодного водоснабжения | г. Борзя, от УТ9 до ввода в МКД: ул. Дзержинского, д.5, д.7, д.9 | Бесхозяйные | 1 | Сети требуют модернизации и замены на ПЭ100 | 0 | 262 | 1974 | 0 | 0 | 0 | 95
163 | Бесхозяйные внутридворовые сети канализации | г.Борзя, МКД ул. Б. Хмельницкого, д.1, от ЦК 507 через КК 740 до КК732 до стены дома подъезд №1, от КК 732 до КК 733 до стены дома подъезд № 2, от КК 733 до КК 734 до стены дома подъезд №3, от КК 734 до КК 735 до стены дома подъезд № 4. | Бесхозяйные | 1 | Сети требуют модернизации и замены на ПЭ100 диаметром 110 мм | 0 | 165 | 1974 | 0 | 0 | 0 | 95
164 | Бесхозяйные внутридворовые сети канализации | г. Борзя, МКД ул. Б. Хмельницкого, д. 2, от ЦК 555 до КК 554 до стены дома подъезд №1, от КК554 до КК553 до стены дома подъезд № 2, от КК553 до КК 552 до стены дома подъезд №3, от КК 552 до КК 551 до стены дома подъезд № 4. | Бесхозяйные | 1 | Сети требуют модернизации и замены на ПЭ100 диаметром 110 мм | 0 | 93 | 1971 | 0 | 0 | 0 | 95
165 | Бесхозяйные внутридворовые сети холодного водоснабжения | г. Борзя, от ТК 8/1-3 до ввода в МКД ул. Б. Хмельницкого, д.5. | Бесхозяйные | 1 | Сети требуют модернизации и замены на ПЭ100 диаметром 110 мм | 0 | 31 | 1976 | 0 | 0 | 0 | 95
166 | Бесхозяйные внутридворовые сети канализации | г. Борзя, ул. Б. Хмельницкого, д.5, от ЦК 502 до КК 538 до стены дома подъезд №1, от КК538 до КК537 до стены дома подъезд №2, от КК537 до КК 536 до стены дома подъезд №3, от КК 536 до КК 535 до стены дома подъезд № 4. | Бесхозяйные | 1 | Сети требуют модернизации и замены на ПЭ100 диаметром 110 мм | 0 | 108 | 1976 | 0 | 0 | 0 | 95
167 | Бесхозяйные внутридворовые сети канализации | г. Борзя, ул. Б. Хмельницкого, д.6, от ЦК449 до КК 488 до стены дома подъезд №1,от КК 488 до КК 487до стены дома подъезд №2,от КК 487 до КК 486 до стены дома подъезд №3, от КК486 до КК 485 до стены дома подъезд №4,от КК 485 через КК 480 до КК 484 до стены дома подъезд № 5. | Бесхозяйные | 1 | Сети требуют модернизации и замены на ПЭ100 диаметром 110 мм | 0 | 134 | 1978 | 0 | 0 | 0 | 95
168 | Бесхозяйные внутридворовые сети канализации | г.Борзя, ул. Б. Хмельницкого, д. 7, от ЦК 532 до КК 531 до стены дома подъезд № 1, от КК 531до КК 530 до стены дома подъезд № 2, от КК530 до КК529 до стены дома подъезд № 3, от КК 529 до КК 528 до стены дома подъезд № 4. | Бесхозяйные | 1 | Сети требуют модернизации и замены на ПЭ100 диаметром 110 мм | 0 | 115 | 1975 | 0 | 0 | 0 | 95
169 | Бесхозяйные внутри дворовые сети канализации | г.Борзя, ул. Б. Хмельницкого, д. 11, от ЦК 498 через КК519 через КК518 до стены дома 1 подъезда и от КК 518 до КК 516 до стены дома 2 подъезда. | Бесхозяйные | 1 | Сети требуют модернизации и замены на ПЭ100 диаметром 110 мм | 0 | 119 | 1974 | 0 | 0 | 0 | 95
170 | Бесхозяйные внутридворовые сети канализации | г.Борзя, ул. Б. Хмельницкого, д. 12, от ЦК 497 через КК496 через КК495 через КК494 до стены дома 1 подъезда и от КК 494 до КК 493 до стены дома 2 подъезда. | Бесхозяйные | 1 | Частично заменен участок сети от КК495 до КК 493 протяженностью 21 метр на трубы ПЭ канализационные в сентябре 2024 диаметр 160 за счет средств ООО Аквастоки (Сети требуют модернизации и замены на ПЭ100 диаметром 160 мм протяженностью 75 м) | 0 | 97 | 1971 | 0 | 0 | 0 | 95
171 | Бесхозяйные внутридворовые сети канализации | г.Борзя, ул. Декабристов, 29, от ЦК312 через КК311 через КК310 через КК 309 через КК 308 через КК307 через КК 306 через КК 305 через КК50-5-8 до КК50-5-8/2 до стены дома, подъезд №1, от КК 50-5-8/2 до КК50-5-8/3 до стены дома, подъезд № 2. | Бесхозяйные | 1 | Сети требуют модернизации и замены на ПЭ100 диаметром 110 мм | 0 | 332 | 2011 | 0 | 0 | 0 | 95
172 | Бесхозяйные внутридворовые сети канализации | г. Борзя, ул. К. Маркса, д.87, от КК324 до КК347 до стены дома подъезд №1, от КК347 до КК346 до стены дома подъезд № 2, от КК346 до КК 345 до стены дома подъезд №3, от КК345 до КК344 стены дома подъезд № 4. | Бесхозяйные | 1 | Сети требуют модернизации и замены на ПЭ100 диаметром 110 мм | 0 | 136 | 1981 | 0 | 0 | 0 | 95
173 | Бесхозяйные внутридворовые сети канализации | г. Борзя, ул. Лазо, д.7, от ЦК576 через КК659 до КК658 до стены дома подъезд №1, от КК658 до КК657 до стены дома подъезд №2, от КК657 до КК656 до стены дома подъезд №3. | Бесхозяйные | 1 | Сети требуют модернизации и замены на ПЭ100 диаметром 110 мм | 0 | 124 | 1980 | 0 | 0 | 0 | 95
174 | Бесхозяйные внутридворовые сети канализации | г. Борзя, ул. Лазо, д.14, от ЦК573 до КК572 до стены дома. | Бесхозяйные | 1 | Сети требуют модернизации и замены на ПЭ100 диаметром 110 мм | 0 | 29 | 1979 | 0 | 0 | 0 | 95
175 | Бесхозяйные внутридворовые сети канализации | г. Борзя, ул. Лазо, д.18, от ЦК 571 до КК570 до стены дома подъезда №1, от КК570 до КК569 до стены дома подъезд №2, от КК569 до КК568 до стены дома подъезда №3, от КК568 до КК567 до стены дома подъезда № 4. | Бесхозяйные | 1 | Сети требуют модернизации и замены на ПЭ100 диаметром 110 мм | 0 | 86 | 1979 | 0 | 0 | 0 | 95
176 | Бесхозяйные внутридворовые сети канализации | г. Борзя, ул. Лазо, д.20, от ЦК566 до КК565 до стены дома подъезда № 1, от КК565 до КК564 до стены дома подъезда № 2, от КК564 до КК563 до стены дома подъезда № 3, от КК563 до КК562 до стены дома подъезда № 4. | Бесхозяйные | 1 | Сети требуют модернизации и замены на ПЭ100 диаметром 110 мм | 0 | 108 | 1972 | 0 | 0 | 0 | 95
177 | Бесхозяйные внутридворовые сети канализации | г. Борзя, ул. Лазо, д. 24, от КК732 через КК739 до КК736 до стены до подъезда № 1, от КК736 до КК737 до стены дома подъезда № 2. | Бесхозяйные | 1 | Сети требуют модернизации и замены на ПЭ100 диаметром 110 мм | 0 | 74 | 1975 | 0 | 0 | 0 | 95
178 | Бесхозяйные внутридворовые сети канализации | г.Борзя, ул. Ленина, д.7, от КК480 до стены дома подъезда № 1, от КК480 до КК483 до стены дома подъезда № 2, от КК483 до КК482 до стены дома подъезда № 3, от КК482 до КК 481 до стены дома подъезда № 4. | Бесхозяйные | 1 | Сети требуют модернизации и замены на ПЭ100 диаметром 110 мм | 0 | 91 | 1976 | 0 | 0 | 0 | 95
179 | Бесхозяйные внутридворовые сети канализации | г.Борзя, ул. Ленина, д.12, от КК516 через септик до КК514 до стены дома подъезда № 1, от КК514 через КК513 до КК512 до стены дома подъезда № 2. | Бесхозяйные | 1 | Сети требуют модернизации и замены на ПЭ100 диаметром 110 мм | 0 | 156 | 1970 | 0 | 0 | 0 | 95
180 | Бесхозяйные внутридворовые сети канализации | г.Борзя, ул. Ленина, д. 14, от септика до КК510 до стены дома подъезда № 1, от КК510 до КК509 до стены дома подъезда № 2. | Бесхозяйные | 1 | Сети требуют модернизации и замены на ПЭ100 диаметром 110 мм | 0 | 50 | 1964 | 0 | 0 | 0 | 95
181 | Бесхозяйные внутридворовые сети канализации | г.Борзя, ул. Ленина, д.47, от ЦК821 до КК820 до стены дома подъезда № 1, от КК820 до КК819 до стены дома подъезда № 2. | Бесхозяйные | 1 | Сети требуют модернизации и замены на ПЭ100 диаметром 110 мм | 0 | 82 | 1967 | 0 | 0 | 0 | 95
182 | Бесхозяйные внутридворовые сети канализации | г. Борзя, ул. Ленина, д. 49, от ЦК 821 до КК822 через выгреб до КК 826 до стены дома подъезда № 1, от КК826 до КК825 до стены дома подъезда № 2. | Бесхозяйные | 1 | Сети требуют модернизации и замены на ПЭ100 диаметром 110 мм | 0 | 118 | 1968 | 0 | 0 | 0 | 95
183 | Бесхозяйные внутридворовые сети канализации | г. Борзя, ул. Ленина, д.51, от КК822 до КК823 до стены дома подъезда № 1,от КК823 до КК824 до стены дома подъезда № 2, от КК824 до ЦК828. | Бесхозяйные | 1 | Сети требуют модернизации и замены на ПЭ100 диаметром 110 мм | 0 | 57 | 1969 | 0 | 0 | 0 | 95
184 | Бесхозяйные внутридворовые сети канализации | г.Борзя, ул. Ломоносова, 4, от ЦК648 через выгреб до КК643 да стены дома подъезда № 1, от КК643 до КК642 до стены дома подъезда № 1,от КК642 до КК651. | Бесхозяйные | 1 | Сети требуют модернизации и замены на ПЭ100 диаметром 110 мм | 0 | 129 | 1958 | 0 | 0 | 0 | 95
185 | Бесхозяйные внутридворовые сети канализации | г.Борзя, ул. Матросова,16, от ЦК407 через КК421 до КК420 до стены дома подъезда № 2, от КК420 до КК 419 до стены дома подъезда № 1. | Бесхозяйные | 1 | Сети требуют модернизации и замены на ПЭ100 диаметром 110 мм | 0 | 51 | 1956 | 0 | 0 | 0 | 95
186 | Бесхозяйные внутридворовые сети канализации | г.Борзя, ул. Матросова,20, от КК405 через КК401, через КК402 до КК404 стены дома подъезда № 1, от КК404 до КК 403 до стены дома подъезда № 1. | Бесхозяйные | 1 | Сети требуют модернизации и замены на ПЭ100 диаметром 110 мм | 0 | 76 | 1955 | 0 | 0 | 0 | 95
187 | Бесхозяйные внутридворовые сети канализации | г.Борзя, ул. Матросова, 23, от ЦК426 до стены дома подъезд 1, от ЦК425 до стены дома подъезда № 2. | Бесхозяйные | 1 | Сети требуют модернизации и замены на ПЭ100 диаметром 110 мм | 0 | 16 | 1955 | 0 | 0 | 0 | 95
188 | Бесхозяйные внутридворовые сети канализации | г.Борзя, ул. Матросова, 25, от ЦК422 до стены дома подъезда №1, от ЦК424 до стены дома подъезда № 2. | Бесхозяйные | 1 | Сети требуют модернизации и замены на ПЭ100 диаметром 110 мм | 0 | 21 | 1955 | 0 | 0 | 0 | 95
189 | Бесхозяйные внутридворовые сети канализации | г.Борзя, ул. Матросова, 24а, от КК401 через КК400 до КК396 до стены дома подъезда № 1, от КК496 до КК 397 до стены дома подъезда № 2. | Бесхозяйные | 1 | Сети требуют модернизации и замены на ПЭ100 диаметром 110 мм | 0 | 105 | 1961 | 0 | 0 | 0 | 95
190 | Бесхозяйные внутридворовые сети канализации | г.Борзя, ул. Матросова, 30, от ЦК842 через КК847 через КК845 до стены дома № 2, от КК845 до КК844 до стены дома подъезда № 1, от КК845 до КК846 стены дома подъезда № 3. | Бесхозяйные | 1 | Сети требуют модернизации и замены на ПЭ100 диаметром 110 мм | 0 | 162 | 1956 | 0 | 0 | 0 | 95
191 | Бесхозяйные внутридворовые сети канализации | г.Борзя, ул. Пушкина, 5, от КК819, через КК818, через КК817 до КК816 до стены дома, от КК816 до КК815. | Бесхозяйные | 1 | Сети требуют модернизации и замены на ПЭ100 диаметром 110 мм | 0 | 98 | 1994 | 0 | 0 | 0 | 95
192 | Бесхозяйные внутридворовые сети канализации | г.Борзя, ул. Савватеевская, 4, от ЦК588 через КК749, через КК748, через КК745, через КК747 до КК744 до стены дома подъезда № 1, от КК744 до КК743 до подъезда №2, от КК743 до КК742 до подъезда №3, от КК742 до КК741 до подъезда № 4. | Бесхозяйные | 1 | Сети требуют модернизации и замены на ПЭ100 диаметром 110 мм | 0 | 153 | 1978 | 0 | 0 | 0 | 95
193 | Бесхозяйные внутридворовые сети канализации | г.Борзя, ул. Савватеевская,15, от КК6 через КК6/1 до КК6/2 до стены дома. Протяженность – 132,4+11 м. | Бесхозяйные | 1 | Сети требуют модернизации и замены на ПЭ100 диаметром 110 мм | 0 | 143 | 1983 | 0 | 0 | 0 | 95
194 | Бесхозяйные внутридворовые сети канализации | г.Борзя, ул. Савватеевская, 53, от ЦК329 через КК328, через КК352, через КК 351 до стены дома подъезд 1, от КК351 до КК350 до стены дома подъезда № 2, от КК350 до КК349 до стены дома подъезда № 3, от КК349 до348 до стены дома подъезда № 4. | Бесхозяйные | 1 | Сети требуют модернизации и замены на ПЭ100 диаметром 110 мм | 0 | 179 | 1987 | 0 | 0 | 0 | 95
195 | Бесхозяйные внутридворовые сети канализации | г.Борзя, ул. Савватеевская,80, от КК50-10 через КК50-10-1 до стены дома подъезда № 7, от КК 50-10-1 до КК50-10-2 до стены дома подъезда № 5,от КК50-10-2 до КК50-10-3 до стены дома подъезда № 4, от КК50-10-3 до КК50-10-4 до стены дома подъезда № 2. | Бесхозяйные | 1 | Сети требуют модернизации и замены на ПЭ100 диаметром 110 мм | 0 | 136 | 1991 | 0 | 0 | 0 | 95
196 | Бесхозяйные внутридворовые сети канализации | г.Борзя, ул. Советская, 50, от ЦК329 через КК328, через КК327 до стены дома, от КК327 до КК326 до стены дома, от КК326 до КК325 до стены дома, от КК325 до КК324 до стены дома. | Бесхозяйные | 1 | Сети требуют модернизации и замены на ПЭ100 диаметром 110 мм | 0 | 139 | 1981 | 0 | 0 | 0 | 95
197 | Бесхозяйные внутридворовые сети канализации | г.Борзя, ул. Чайковского, 4, от КК441 до КК440 до стены дома, от КК440 до КК439 до стены дома. | Бесхозяйные | 1 | Сети требуют модернизации и замены на ПЭ100 диаметром 110 мм | 0 | 53 | 1963 | 0 | 0 | 0 | 95
198 | Бесхозяйные внутридворовые сети канализации | г.Борзя, ул. Чайковского, 7, от ЦК448 через КК458 до КК460 до стены дома подъезда № 2, от КК460 до 459 до стены дома подъезда № 1. | Бесхозяйные | 1 | Сети требуют модернизации и замены на ПЭ100 диаметром 110 мм | 0 | 83 | 1964 | 0 | 0 | 0 | 95
199 | Бесхозяйные внутридворовые сети канализации | г.Борзя, ул. Чайковского, 1а, от ЦК 428 до КК453 до стены дома подъезда № 2, от КК453 до КК452 до стены дома подъезда № 1. | Бесхозяйные | 1 | Сети требуют модернизации и замены на ПЭ100 диаметром 110 мм | 0 | 59 | 1961 | 0 | 0 | 0 | 95
200 | Бесхозяйные внутридворовые сети канализации | г.Борзя, ул. Чайковского, 1 б, от ЦК 452 до КК451 до стены дома подъезда № 2, от КК451 до КК450 до стены дома подъезда № 1. | Бесхозяйные | 1 | Сети требуют модернизации и замены на ПЭ100 диаметром 110 мм | 0 | 44 | 1965 | 0 | 0 | 0 | 95
201 | Бесхозяйные внутридворовые сети канализации | г.Борзя, ул. Чайковского, 3а, от КК469 через КК162 до КК163 до стены дома, от КК 163 до КК164 до стены дома. | Бесхозяйные | 1 | Сети требуют модернизации и замены на ПЭ100 диаметром 110 мм | 0 | 101 | 2009 | 0 | 0 | 0 | 95
202 | Бесхозяйные внутридворовые сети канализации | г.Борзя, ул. Чайковского, 5 а, от КК465 до КК464 до стены дома подъезда № 1, от КК464 до КК 463 до стены дома подъезда № 2. | Бесхозяйные | 1 | Сети требуют модернизации и замены на ПЭ100 диаметром 110 мм | 0 | 62 | 2016 | 0 | 0 | 0 | 95
203 | Бесхозяйные внутридворовые сети канализации | г.Борзя, ул.Чехова, д.5, от КК375 до КК374 до стены дома. | Бесхозяйные | 1 | Сети требуют модернизации и замены на ПЭ100 диаметром 110 мм | 0 | 29 | 1961 | 0 | 0 | 0 | 95
204 | Бесхозяйные внутридворовые сети канализации | г.Борзя, ул. Нагорная, 12, от ЦК1030 через КК1029, через КК1028, через КК1027, через КК1026 до КК1025 до стены дома подъезда № 4, от КК1025 до КК1024 до стены дома подъезда № 3, от КК1024 до КК1023 до стены дома подъезда № 2, от КК1023 до КК1022 до стены дома подъезда 1. | Бесхозяйные | 1 | Сети требуют модернизации и замены на ПЭ100 диаметром 110 мм | 0 | 204 | 1975 | 0 | 0 | 0 | 95
205 | Бесхозяйные внутридворовые сети канализации | г.Борзя, ул. Декабристов, 29, от ЦК312 через КК311 через КК310 через КК 309 через КК 308 через КК307 через КК 306 через КК 305 через КК50-5-8 до КК50-5-8/2 до стены дома, подъезд №1, от КК 50-5-8/2 до КК50-5-8/3 до стены дома, подъезд № 2. | Бесхозяйные | 1 | Сети требуют модернизации и замены на ПЭ100 диаметром 110 мм | 0 | 332 | 2011 | 0 | 0 | 0 | 95
206 | Бесхозяйные внутридворовые сети канализации | г.Борзя, ул. Дзержинского, 9, от ЦК990 доКК991 до стены дома подъезда № 2, от КК991 до КК992 до стены дома подъезда № 1. | Бесхозяйные | 1 | Сети требуют модернизации и замены на ПЭ100 диаметром 110 мм | 0 | 57 | 1965 | 0 | 0 | 0 | 95
207 | Бесхозяйный канализационный коллектор | г. Борзя, от ЦК 597 ул. Лазо через КК2 вдоль ул. Советской до МКД ул. Советская, 30, от ЦК 6 через территорию ДОУ «Солнышко» до КК6.3 ул. Савватеевская, вдоль ул. Савватеевской до МКД ул. Ленина, 27 | Бесхозяйные | 1 | Сети построены в 2020 г ПЭ100 "Корсис" диаметр 315 мм | 0 | 944 | 2020 | 0 | 0 | 0 | 95
208 | Бесхозяйные внутридворовые канализационные сети | г. Борзя, от ЦК,7 (ул. Ленина, 39) через КК330, через КК331, через КК332 до стены выгреба ул. Ленина, 39 Комитет образования и молодежной политики Администрации муниципального района Борзинский район | Бесхозяйные | 1 | Сети построены в 2020 г ПЭ100 "Корсис" диаметр 315 мм | 0 | 3 | 1965 | 0 | 0 | 0 | 95
209 | Бесхозяйные сети водоснабжения | г. Борзя ул. Промышленная СКцв 51/60-8 до колодца СК-2 на границе земельного участка ул. Кирова,67 | Бесхозяйные | 1 | Сети построены в 2023 г ПЭ100 диаметр 315 мм | 0 | 84 | 2023 | 0 | 0 | 0 | 95
210 | Бесхозяйные сети центрального водоотведения | г. Борзя ул. Промышленная КНС Мясо до колодца КК -1 на границе земельного участка ул. Кирова,67 | Бесхозяйные | 1 | Сети построены в 2023 г ПЭ100 "Корсис" диаметр 315 мм | 0 | 900 | 2023 | 0 | 0 | 0 | 95
211 | Бесхозяйные сети центрального водоснабжения | от Бактерицидной камеры центрального водозабора ул. Промышленная 6 Б до мкр Борзя 2 | Бесхозяйные | 1 | Сети построены в 2024 г ПЭ100 диаметр 100 мм | 0 | 1800 | 2024 | 1998214.56 | 0 | 1998214.56 | 95
212 | Бесхозяйные сети центрального водоотведения | г. Борзя ул. Гурьева от ЦК1 чрез ЦК 2 через ЦК3 через ЦК4 через ЦК5 через ЦК6 через ЦК7 через ЦК8 через ЦК9 через ЦК10 через ЦК11 через ЦК12 через ЦК13 через ЦК14 через ЦК15 через ЦК16 через ЦК17 через ЦК18 через ЦК19 через ЦК20 через ЦК21 через ЦК22 через ЦК23 через ЦК24 через ЦК25 через ЦК26 через ЦК27 через ЦК28 через ЦК29 вдоль ул. Смирнова до КК 29-9, | Бесхозяйные | 1 | Сети построены из чугунной и металической трубы диаметры от 160 до 315 мм частичная замена была от ЦК 19 до ЦК15 на ПЭ Корсис в 2022 продяженностью 80 метров диаметром 200 мм в рамках договора от 30 декабря 2021 (Требуется замена сетей внутридворовой канализации протяженностью 1239 м) | 0 | 1319 | 1960 | 220503.45 | 0 | 220503.45 | 92
213 | Бесхозяйные внутридворовые сети холодного водоснабжения | г. Борзя, от метки 1007 до метки 1009 до ЦК 1010 до ввода в МКД ул.Кирова,61. | Бесхозяйные | 1 | Сети построены в 1978 г металл диаметр 100 мм (Сети требуют модернизации и замены на ПЭ100 диаметром 110 мм) | 0 | 45 | 1978 | 0 | 0 | 0 | 100
214 | Бесхозяйные внутридворовые сети холодного водоснабжения | СКцв 51/28 вдоль магазина Вектор до СКцв 51/29 | Бесхозяйные | 1 | Сети построеные из металла диаметр 315 мм (требуется замена на ПЭ100 диаметром 315 мм) | 0 | 42 | 1985 | 0 | 0 | 0 | 85
Всего объектов водоснабжения и водоотведения | [5 empty] | 7014 | 84451.7 | 0 | 365045466.16 | 90030396.0824 | 275015070.0776 | 0
их них
Объектов водоснабжения сети из них | [5 empty] | 4255.4 | 54984.6 | 0 | 60879190.61 | 25362477.7984 | 36330345.2016 | 0
Сети водоснабжения | [5 empty] | 0 | 50055.6 | 0 | 44212632.07 | 20117755.5392 | 24352407.2308 | 0
Бесхозных сетей сетей водоснабжения | [5 empty] | 0 | 14175 | 0 | 0 | 0 | 0 | 0
объектов водоотведения сети из них | [5 empty] | 2758.6 | 29467.1 | 0 | 304166275.55 | 64667918.284 | 238684724.876 | 0
Сети водоотведения | [5 empty] | 0 | 23510.6 | 0 | 38926628.14 | 25247932.484 | 27063513.696 | 0
бесхозных сетей водоотведения | [5 empty] | 0 | 8163 | 0 | 0 | 0 | 0 | 4370

## свед о гос регистр
ПРИЛОЖЕНИЕ № 3
Таблица 2 - Сведения о государственной регистрации недвижимого имущества, входящего в объект Соглашения
№ п/п | Наименование объекта | Адрес | Государственная регистрация права собственности | Документы, подтверждающие факт и (или) обстоятельства возникновения у Концедента права владения и (или) пользования недвижимым имуществом | Кадастровый (или условный)/реестровый номер
1 | Водозаборное сооружение, назначение: коммуникационное. Площадь: 43,6 кв.м глубина залегания скважина 75 м. инвертарный номер 2502/Ф. литер Ф;Г1 этажность 1 | Борзя Лазо 110А | №75-75-05/007/2012-156 номер серия 75АА№305530 | №75-75-05/007/2012-156 номер серия 75АА№305530 | №75-75-05/007/2012-156
2 | Водонапорная насосная станция, назначение коммуникационное. Площадь 54,1 кв.м глубина 72 м. инвентарный номер:6221/А,Г1 литер А,Г1 этажность 1, подземная этажность 1. | г.Борзя, мкр. Г.Борзя-2 № 41 | №75-75-05/008/2012-429 номер серия 75АА 349444 | №75-75-05/008/2012-429 номер серия 75АА 349444 | №75-75-05/008/2012-429
3 | Водопроводные сети, трубопровод | г.Борзя, мкр. Г.Борзя-2 № 41 от УТ10 через ТК32 черезТК33 до ввода в дом №40 до ввода в дом №38, от ТК32 до ТК34 до ввода в дом №35, от ТК34 через ТК35 через ТК36 до ТК36/1 Через ТК37 до ТК37/1, от ТК37 через ТК37/2 до ТК37/3 до ввода в дом №33 | Незарегистрированное | Акт приема передачи муниципальных учереждений, МУП, иного муниципального имущества, подлежащих безвозмезной передаче в собственность ГП "Борзинское/" от 30.12.2005 г. Постановление Главы Администрации муниципального района "Борзинский район! №845 от 14.12.2005 | −
4 | Канализационные сети | г.Борзя, мкр. Г.Борзя-2 № 25 от КНС Борзя 2 до домов №33,№38,№35,№40 | Незарегистрированное | Акт приема передачи муниципальных учереждений, МУП, иного муниципального имущества, подлежащих безвозмезной передаче в собственность ГП "Борзинское/" от 30.12.2005 г. Постановление Главы Администрации муниципального района "Борзинский район! №845 от 14.12.2005 | −
5 | Водонапорная башня с буравой скважиной, назначение коммуникационное. Здание площадью 28,2 кв. м литер Г10 этажность 1. скважина глубина 70м. Инвентарный номер 6213/НГ10 | Борзя Ленина 10В | №75-75-05/008/2012-119 номер серия 75АА 305682 | №75-75-05/008/2012-119 номер серия 75АА 305682 | №75-75-05/008/2012-119
6 | Водонапорная башня с буравой скважиной назначение коммуникационное. Здание площадью 28,1 кв.м литер Г1 этажность 1 скважина глубиной 70м. Инвентарный номер 6206/НГ1 | Борзя Гурьева, 14Г | №75-75-05/008/2012-133 номер серия 75АА 305723 | №75-75-05/008/2012-133 номер серия 75АА 305723 | №75-75-05/008/2012-133
7 | Артезианская скважина назначение коммуникационное здание площадью 19,2 кв.м литер Г1 этажность 1. Скважина глубина 70 м. инвентарный номер 6225/Г1 | Борзя,Чайковского, 17 | №75-75-05/008/2012-118 номер серия 75АА 305681 | №75-75-05/008/2012-118 номер серия 75АА 305681 | №75-75-05/008/2012-118
8 | Ограждение территории назначение благоустроительное. Длинная 401,3 м. инвентарный номер 6216/Г3 литер Г3, Г4 | г.Борзя, ул.Семенихина 25 | №75-75-05/008/2012-424 номер серия 75АА 350058 | №75-75-05/008/2012-424 номер серия 75АА 350058 | №75-75-05/008/2012-424
9 | Здание назначение нежилое площадь 15,7 кв.м инвентарный номер 6216/А литер А ,этажность 1 | г.Борзя, ул.Семенихина 25 | №75-75-05/008/2012-418 номер серия 75АА 350030 | №75-75-05/008/2012-418 номер серия 75АА 350030 | №75-75-05/008/2012-418
10 | Водопровоный резервуар, назначение коммуникационное объем 1500 куб.м инвентарный номер 6216/Г2 литер Г2 | г.Борзя, ул.Семенихина 25 | №75-75-05/008/2012-412номер серия 75АА 350022 | №75-75-05/008/2012-412номер серия 75АА 350022 | №75-75-05/008/2012-412
11 | Водопровоный резервуар, назначение коммуникационное объем 1500 куб.м инвентарный номер 6216/Г1 литер Г1 | г.Борзя, ул.Семенихина 25 | №75-75-05/008/2012-374 номер серия 75АА 349488 | №75-75-05/008/2012-374 номер серия 75АА 349488 | №75-75-05/008/2012-374
12 | Водозаборная Будка, назначение комуникационное Площадь 12,1 кв.м сетевым колодцем глубиной 3,5 м инвентарный номер 6217/А,/Г1, литер А, Г1. этажность 1, подземная часть 1 | г.Борзя, ул.Победы 27А | №75-75-05/008/2012-321 номер серия 75АА 349361 | №75-75-05/008/2012-321 номер серия 75АА 349361 | №75-75-05/008/2012-321
13 | Водозаборная Будка, назначение комуникационное. Площадь надземного здания 7,1 кв.м, сетевой колодец глубина 3,0 м. инвентарный номер 6211/А,Г1. литер А,Г1 | г.Борзя, ул.Горького 1е | №75-75-05/008/2012-198 номер серия 75АА 349019 | №75-75-05/008/2012-198 номер серия 75АА 349019 | №75-75-05/008/2012-198
14 | Нежилое здание, назначение нежилое, площадь 63,5 кв.м. инвентарный номер 6223/А,А1. литер А,А1. этажность 1. | г.Борзя, ул.Промышленная, 6 Б | №75-75-05/008/2012-400 номер серия 75АА 349461 | №75-75-05/008/2012-400 номер серия 75АА 349461 | №75-75-05/008/2012-400
15 | Ограждение территории назначение благоустроительное. Протяженность 1172,9 м. инвентарный номер 6216/Г11 литер Г11, Г12 | г.Борзя, ул.Промышленная, 6 Б | №75-75-05/008/2012-401 номер серия 75АА №349464 | №75-75-05/008/2012-401 номер серия 75АА №349464 | №75-75-05/008/2012-401
16 | Здание канализационной насосной станции, назначение нежилое площадь 260,7 кв.м инвентарный номер 6212/А литер А ,этажность 1подземная этажность 1. | Борзя, Комсомольская 8 | №75-75-05/025/2013-55 номер серия 75АА 527090 | №75-75-05/025/2013-55 номер серия 75АА 527090 | №75-75-05/025/2013-55
17 | Канализационно насосная станция. Назначение коммуникационное. Площадь 39,2 кв.м инвентарный номер 6222/А. литер А. этажность 1 подземная этажность 1 | г.Борзя, мкр. Г.Борзя-2 № 25 | №75-75-05/008/2012-312 номер серия 75АА 349713 | №75-75-05/008/2012-312 номер серия 75АА 349713 | №75-75-05/008/2012-312
18 | сооружение жиропесколовка, назначение производственное. Площадь 35,7 кв.м инвентарный номер 118 литер М. этажность 1. Подземная этажность 0. | г.Борзя, ул.Промышленная 6 | №75-75-05/025/2011-209 номер серия 75АА 264327 | №75-75-05/025/2011-209 номер серия 75АА 264327 | №75-75-05/025/2011-209
19 | Здание хлораторной станции,назначение производственное, инвентарный номер 118 литер И, этажность 1 площадь 334,2 кв.м | г.Борзя, ю-з стороны Горы бухи | №75-75-05/025/2011-212 номер серия 75АА 264330 | №75-75-05/025/2011-212 номер серия 75АА 264330 | №75-75-05/025/2011-212
20 | Здание насосной станции ,назначение производственное. Площадь 37,40 кв.м инвентарный номер 118. литер Ш2 этажность 1 | г.Борзя, ул.Промышленная 6 | №75-75-05/025/2011-210 номер серия 75АА 264328 | №75-75-05/025/2011-210 номер серия 75АА 264328 | №75-75-05/025/2011-210
21 | Сооружения скважина назначение производственное глубина 80 м. инвентарный номер 118 литер Л | г.Борзя, ул.Промышленная 6 | №75-75-05/025/2011-211 номер серия 75АА 264329 | №75-75-05/025/2011-211 номер серия 75АА 264329 | №75-75-05/025/2011-211
22 | Здание насосной станции. Назначение производственное площадь 15,60 кв.м инвентарный номер 118 литер Э этажность 1 | г.Борзя, ул.Промышленная 6 | №75-75-05/025/2011-208 номер серия 75АА 264326 | №75-75-05/025/2011-208 номер серия 75АА 264326 | №75-75-05/025/2011-208
23 | Здание насосной станции назначение производственное. Площадь 176,30 кв.м инвентарный номер 118 литер Ч этажность 1 | г.Борзя, ул.Промышленная 6 | №75-75-05/025/2011-207 номер серия 75АА 264331 | №75-75-05/025/2011-207 номер серия 75АА 264331 | №75-75-05/025/2011-207
24 | водопроводные сети. Назначение 9. иные сооружения производственного назначения(водопроводные сети) протяженность 69,1 м. | Борзя ул. Гора Буха,27 | №75-75/005-75/005/016/2015-491/2номер серия 75АА 678334 | №75-75/005-75/005/016/2015-491/2номер серия 75АА 678334 | №75-75/005-75/005/016/2015-491/2
25 | Водозаборная скважина, назначение: 10.1 сооружения водозаборные Глубина 70м. | Борзя ул. Гора Буха,27 | №75-75/005-75/005/016/2015-495/2номер серия 75АА 678330 | №75-75/005-75/005/016/2015-495/2номер серия 75АА 678330 | №75-75/005-75/005/016/2015-495/2
26 | Нежилое здание, назначение: нежилое площадь 32,3 кв.м этажность 1 | Борзя ул. Гора Буха,27 | №75-75/005-75/005/016/2015-490/2номер серия 75АА 678335 | №75-75/005-75/005/016/2015-490/2номер серия 75АА 678335 | №75-75/005-75/005/016/2015-490/2
27 | Сбросной коллектор назначение: 10.3 сооружения канализации. Протяженность 2119 м | Борзя ул. Гора Буха,27 | №75-75/005-75/005/016/2015-493/2 номер серия 75АА 678332 | №75-75/005-75/005/016/2015-493/2 номер серия 75АА 678332 | №75-75/005-75/005/016/2015-493/2
28 | Сети канализации назначение: 10.3 сооружения канализации. Протяженность 10,5 м | Борзя ул. Гора Буха,27 | №75-75/005-75/005/016/2015-492/2 номер серия 75АА 678333 | №75-75/005-75/005/016/2015-492/2 номер серия 75АА 678333 | №75-75/005-75/005/016/2015-492/2
29 | Напорный коллектор назначение: 10.3 сооружения канализации. Протяженность 2780 м | Борзя ул. Гора Буха,27 | №75-75/005-75/005/016/2015-489/2 номер серия 75АА 678336 | №75-75/005-75/005/016/2015-489/2 номер серия 75АА 678336 | №75-75/005-75/005/016/2015-489/2
30 | Тепловые сети назначение: 1 сооружения топливно энергитического, металлургического химического Протяженность 69 м | Борзя ул. Гора Буха,27 | №75-75/005-75/005/016/2015-484/2 номер серия 75АА 678331 | №75-75/005-75/005/016/2015-484/2 номер серия 75АА 678331 | №75-75/005-75/005/016/2015-484/2
31 | Нежилое здание, назначение нежилое, площадь 1141,6 кв.м. | Борзя ул. Гора Буха,27 | №75-75/005-75/005/016/2015-487/2 номер серия 75АА 678329 | №75-75/005-75/005/016/2015-487/2 номер серия 75АА 678329 | №75-75/005-75/005/016/2015-487/2
32 | Нежилое здание, назначение нежилое, площадь 8,6 кв.м. | Борзя ул. Гора Буха,27 | №75-75/005-75/005/016/2015-488/2 номер серия 75АА 678337 | №75-75/005-75/005/016/2015-488/2 номер серия 75АА 678337 | №75-75/005-75/005/016/2015-488/2
33 | Поля фильтрации | Борзя Гора буха | 75:04:160123:1 | Акт приема передачи муниципальных учереждений, МУП, иного муниципального имущества, подлежащих безвозмезной передаче в собственность ГП "Борзинское/" от 30.12.2005 г. Постановление Главы Администрации муниципального района "Борзинский район! №845 от 14.12.2005 | 75:04:160123:1
34 | Артезианская скважина №1 инв№ 7748 | г.Борзя, ул.Промышленная, 6 Б | Незарегистрированное | Акт приема передачи муниципальных учереждений, МУП, иного муниципального имущества, подлежащих безвозмезной передаче в собственность ГП "Борзинское/" от 30.12.2005 г. Постановление Главы Администрации муниципального района "Борзинский район! №845 от 14.12.2005 | −
35 | Артезианская скважина №2 инв№ 7747 | г.Борзя, ул.Промышленная, 6 Б | Незарегистрированное | Акт приема передачи муниципальных учереждений, МУП, иного муниципального имущества, подлежащих безвозмезной передаче в собственность ГП "Борзинское/" от 30.12.2005 г. Постановление Главы Администрации муниципального района "Борзинский район! №845 от 14.12.2005 | −
36 | Артезианская скважина №3 инв№7746 | г.Борзя, ул.Промышленная, 6 Б | Незарегистрированное | Акт приема передачи муниципальных учереждений, МУП, иного муниципального имущества, подлежащих безвозмезной передаче в собственность ГП "Борзинское/" от 30.12.2005 г. Постановление Главы Администрации муниципального района "Борзинский район! №845 от 14.12.2005 | −
37 | Артезианская скважина №3 инв№7750 | г.Борзя, ул.Промышленная, 6 Б | Незарегистрированное | Акт приема передачи муниципальных учереждений, МУП, иного муниципального имущества, подлежащих безвозмезной передаче в собственность ГП "Борзинское/" от 30.12.2005 г. Постановление Главы Администрации муниципального района "Борзинский район! №845 от 14.12.2005 | −
38 | Артезианская скважина №5 инв№ 7751 | г.Борзя, ул.Промышленная, 6 Б | Незарегистрированное | Акт приема передачи муниципальных учереждений, МУП, иного муниципального имущества, подлежащих безвозмезной передаче в собственность ГП "Борзинское/" от 30.12.2005 г. Постановление Главы Администрации муниципального района "Борзинский район! №845 от 14.12.2005 | −
39 | Артезианская скважина №7 инв№ 49 | г.Борзя, ул.Промышленная, 6 Б | Незарегистрированное | Акт приема передачи муниципальных учереждений, МУП, иного муниципального имущества, подлежащих безвозмезной передаче в собственность ГП "Борзинское/" от 30.12.2005 г. Постановление Главы Администрации муниципального района "Борзинский район! №845 от 14.12.2005 | −
40 | Артезианская скважина №8 инв№ 7752 | г.Борзя, ул.Промышленная, 6 Б | Незарегистрированное | Акт приема передачи муниципальных учереждений, МУП, иного муниципального имущества, подлежащих безвозмезной передаче в собственность ГП "Борзинское/" от 30.12.2005 г. Постановление Главы Администрации муниципального района "Борзинский район! №845 от 14.12.2005 | −
41 | Артезианская скважина №7/3709 | г.Борзя, ул.Строительный 1А | Незарегистрированное | Акт приема передачи муниципальных учереждений, МУП, иного муниципального имущества, подлежащих безвозмезной передаче в собственность ГП "Борзинское/" от 30.12.2005 г. Постановление Главы Администрации муниципального района "Борзинский район! №845 от 14.12.2005 | −
42 | Артезианская скважина №8/3708176К | г.Борзя, ул.Строительный 1А | Незарегистрированное | Акт приема передачи муниципальных учереждений, МУП, иного муниципального имущества, подлежащих безвозмезной передаче в собственность ГП "Борзинское/" от 30.12.2005 г. Постановление Главы Администрации муниципального района "Борзинский район! №845 от 14.12.2005 | −
43 | Артезианская скважина №5133 | г.Борзя, ул.Строительный 1А | Незарегистрированное | Акт приема передачи муниципальных учереждений, МУП, иного муниципального имущества, подлежащих безвозмезной передаче в собственность ГП "Борзинское/" от 30.12.2005 г. Постановление Главы Администрации муниципального района "Борзинский район! №845 от 14.12.2005 | −
44 | Водозаборная будка при насосной № 4, деревянное, 1-но этажное, 1950 года ввода в эксплуатацию | г.Борзя, ул.Строительный 1А | Незарегистрированное | Акт приема передачи муниципальных учереждений, МУП, иного муниципального имущества, подлежащих безвозмезной передаче в собственность ГП "Борзинское/" от 30.12.2005 г. Постановление Главы Администрации муниципального района "Борзинский район! №845 от 14.12.2005 | −
45 | Здание насосной станции № 4 с шахтой надземной, кирпичное, 1-но этажное, 1949 года ввода в эксплуатацию, | г.Борзя, ул.Строительный 1А | Незарегистрированное | Акт приема передачи муниципальных учереждений, МУП, иного муниципального имущества, подлежащих безвозмезной передаче в собственность ГП "Борзинское/" от 30.12.2005 г. Постановление Главы Администрации муниципального района "Борзинский район! №845 от 14.12.2005 | −
46 | Водовод, трубопровод, 1987 года ввода в эксплуатацию | Сети центрального водовода от Железнодорожного водозабора через СКцв51/64 до перекрестка вдоль ул. Гастелло через перекресток ул. Гастелло ул. Горького до ул. Рабочая СКцв51/55,от СКцв51/56 вдоль ул. Горького до СКцв51/56-2 ул. Кирова через СКцв51/56-3 через СКцв51/56-4 ул Шамсутдинова до СКцв51/60-2 ул.Калинина вдоль ул. Калинина до перекрестка Дзержинского вдоль ул. Дзержинского до перекрестка Свердлова вдоль ул. Свердлова до СКцв51/60-7 до СКцв51/60-8 ул. Промышленная, | 75:04:000000:1653-75/116/2022-1 | Акт приема передачи муниципальных учереждений, МУП, иного муниципального имущества, подлежащих безвозмезной передаче в собственность ГП "Борзинское/" от 30.12.2005 г. Постановление Главы Администрации муниципального района "Борзинский район! №845 от 14.12.2005 | 75:04:000000:1653-75/116/2022-1
47 | Водовод, трубопровод, 1983 года ввода в эксплуатацию | Сети центрального водовода г.Борзя от Центрального водозабора бактерицидной камеры через СКцв 2 через СКцв 3 через СКцв 4 через СКцв 5 через СКцв 6 через СКцв 7 через СКцв 8 через дорогу ул. Промышленная до перекрестка Дзержинского ул. Промышленная вдоль ул. Дзержинского до перекрестка с ул. Победы в доль ул. Победы СКцв 14 через СКцв 15 через водокачку Победы 27 до СКцв 19 перекресток Победы пер. Переездный через СК-31 через СКцв 32 через СКцв 33 до СКцв 37 до Городского резервуара | 75:04:000000:1653 | Акт приема передачи муниципальных учереждений, МУП, иного муниципального имущества, подлежащих безвозмезной передаче в собственность ГП "Борзинское/" от 30.12.2005 г. Постановление Главы Администрации муниципального района "Борзинский район! №845 от 14.12.2005 | 75:04:000000:1653
48 | Водовод, трубопровод, 1984 года ввода в эксплуатацию | Сети центрального водовода Ведерникова до перекрестка с ул. Ленина СКцв 51/22 через СКцв 51/22-1 через СКцв 51/22-2 до СКцв 51/22-3 на дороги напротив дома Ленина 49 | 75:04:000000:1653 | Акт приема передачи муниципальных учереждений, МУП, иного муниципального имущества, подлежащих безвозмезной передаче в собственность ГП "Борзинское/" от 30.12.2005 г. Постановление Главы Администрации муниципального района "Борзинский район! №845 от 14.12.2005 | 75:04:000000:1653
49 | Водовод, трубопровод, 1984 года ввода в эксплуатацию | Сети центрального водовода от перекрестка ул. Ведерникова с ул. Ленина СКцв 51/22 вдоль ул. Ленина через СКцв 51/23 до перекрестка с ул. Журавлева СКцв 51/24 вдоль ул. Журавлева через СКцв 51/25 через СК цв 51/26 до перекрестка с ул. Лазо СКцв 51/27 | 75:04:000000:1653 | Акт приема передачи муниципальных учереждений, МУП, иного муниципального имущества, подлежащих безвозмезной передаче в собственность ГП "Борзинское/" от 30.12.2005 г. Постановление Главы Администрации муниципального района "Борзинский район! №845 от 14.12.2005 | 75:04:000000:1653
50 | Водовод, трубопровод, 1984 года ввода в эксплуатацию | Сети центрального водовода от СКцв 51 перекресток ул. Ломоносова ул. Чкалова вдоль ул. Ломоносова через СКцв 51-1 район Нефтемаркета через СКцв 51-2 через СКцв 51-3 вдоль парка ул. Матросова через дорогу ул. Матросова через СКцв 51-4 до скважины ул. Чайковского | 75:04:000000:1653 | Акт приема передачи муниципальных учереждений, МУП, иного муниципального имущества, подлежащих безвозмезной передаче в собственность ГП "Борзинское/" от 30.12.2005 г. Постановление Главы Администрации муниципального района "Борзинский район! №845 от 14.12.2005 | 75:04:000000:1653
51 | Водовод, трубопровод, 1987 года ввода в эксплуатацию | Сети центрального водовода от СКцв51/8 прекресток ул. Гурьева, Партизанская, через СКВ ул. Гурьева до границ земельного участка коррекционного дома | 75:04:000000:1653 | Акт приема передачи муниципальных учереждений, МУП, иного муниципального имущества, подлежащих безвозмезной передаче в собственность ГП "Борзинское/" от 30.12.2005 г. Постановление Главы Администрации муниципального района "Борзинский район! №845 от 14.12.2005 | 75:04:000000:1653
52 | Водовод, трубопровод, 1987 года ввода в эксплуатацию | Сети центрального водовода от СКцв 51/49 территория Железнодорожная 22 вдоль ул. Железнодорожная СКцв 51/48 через СКцв 51/47 через СКцв 51/46 через СКцв 51/45 в районе ворот Жд Вокзала вдоль дороги напротив автовокзала до СКцв 51/44 напротив Линии тока вдоль Таможни до СКцв 51/43 напротив Отделения дороги через СКцв 51/42 вдоль ул. Железнодорожная до СКцв 51/37 район военной полиции | 75:04:000000:1653 | Акт приема передачи муниципальных учереждений, МУП, иного муниципального имущества, подлежащих безвозмезной передаче в собственность ГП "Борзинское/" от 30.12.2005 г. Постановление Главы Администрации муниципального района "Борзинский район! №845 от 14.12.2005 | 75:04:000000:1653
53 | Водовод, трубопровод, 1987 года ввода в эксплуатацию | Сети центрального водовода от СК-51/13 ул. Партизанская,вдоль ул. Савватеевская перекрестка ул. Ленина | Незарегистрированное | Акт приема передачи муниципальных учереждений, МУП, иного муниципального имущества, подлежащих безвозмезной передаче в собственность ГП "Борзинское/" от 30.12.2005 г. Постановление Главы Администрации муниципального района "Борзинский район! №845 от 14.12.2005 | −
54 | Водовод, трубопровод, 1987 года ввода в эксплуатацию | Сети центрального водовода от СК-51/59 перекресток ул. Горького ул. Гастелла вдоль ул. Горького через бывшую водокачку Горького до забора Дистанции электроснабжения | Незарегистрированное | Акт приема передачи муниципальных учереждений, МУП, иного муниципального имущества, подлежащих безвозмезной передаче в собственность ГП "Борзинское/" от 30.12.2005 г. Постановление Главы Администрации муниципального района "Борзинский район! №845 от 14.12.2005 | −
55 | Сооружение наружные сети водопровода, 1937 года ввода в эксплуатацию | г.Борзя ул.Журавлева, 2а от ТК7/12-2 через ТК 7/12-1 до ввода в дом. | 75:04:000000:1653 | Акт приема передачи муниципальных учереждений, МУП, иного муниципального имущества, подлежащих безвозмезной передаче в собственность ГП "Борзинское/" от 30.12.2005 г. Постановление Главы Администрации муниципального района "Борзинский район! №845 от 14.12.2005 | 75:04:000000:1653
56 | Сооружение наружные сети самоточной канализации, 1984 года ввода в эксплуатацию | г.Борзя ул.Журавлева, 2а от ЦК 691 до ввода в дом | Незарегистрированное | Акт приема передачи муниципальных учереждений, МУП, иного муниципального имущества, подлежащих безвозмезной передаче в собственность ГП "Борзинское/" от 30.12.2005 г. Постановление Главы Администрации муниципального района "Борзинский район! №845 от 14.12.2005 | −
57 | Сооружение канализация, 1937 года ввода в эксплуатацию | г.Борзя ул.Журавлева, 2а от КК697 до ЦК691 | Незарегистрированное | Акт приема передачи муниципальных учереждений, МУП, иного муниципального имущества, подлежащих безвозмезной передаче в собственность ГП "Борзинское/" от 30.12.2005 г. Постановление Главы Администрации муниципального района "Борзинский район! №845 от 14.12.2005 | −
58 | Сооружение водоснабжения, 1937 года ввода в эксплуатацию | г.Борзя ул.Журавлева, 2а от УТ7/12 до ТК7/12-2 | Незарегистрированное | Акт приема передачи муниципальных учереждений, МУП, иного муниципального имущества, подлежащих безвозмезной передаче в собственность ГП "Борзинское/" от 30.12.2005 г. Постановление Главы Администрации муниципального района "Борзинский район! №845 от 14.12.2005 | −
59 | Скважина внс | г.Борзя, ул.Партизанская | Незарегистрированное | Акт приема передачи муниципальных учереждений, МУП, иного муниципального имущества, подлежащих безвозмезной передаче в собственность ГП "Борзинское/" от 30.12.2005 г. Постановление Главы Администрации муниципального района "Борзинский район! №845 от 14.12.2005 | −
60 | поля фильтрации | Борзя Комсомольская 8 | 75:04:160202:113 | Акт приема передачи муниципальных учереждений, МУП, иного муниципального имущества, подлежащих безвозмезной передаче в собственность ГП "Борзинское/" от 30.12.2005 г. Постановление Главы Администрации муниципального района "Борзинский район! №845 от 14.12.2005 | 75:04:160202:113
61 | Здание конторы инв № 10183 | г. Борзя Железнодорожная 22 | Незарегистрированное | Акт приема передачи муниципальных учереждений, МУП, иного муниципального имущества, подлежащих безвозмезной передаче в собственность ГП "Борзинское/" от 30.12.2005 г. Постановление Главы Администрации муниципального района "Борзинский район! №845 от 14.12.2005 | −
62 | Здание гаража инв №б/н | г. Борзя Железнодорожная 22 | Незарегистрированное | Акт приема передачи муниципальных учереждений, МУП, иного муниципального имущества, подлежащих безвозмезной передаче в собственность ГП "Борзинское/" от 30.12.2005 г. Постановление Главы Администрации муниципального района "Борзинский район! №845 от 14.12.2005 | −
63 | Гараж котельной инв №610017 | г. Борзя Железнодорожная 22 | Незарегистрированное | Акт приема передачи муниципальных учереждений, МУП, иного муниципального имущества, подлежащих безвозмезной передаче в собственность ГП "Борзинское/" от 30.12.2005 г. Постановление Главы Администрации муниципального района "Борзинский район! №845 от 14.12.2005 | −
64 | Здание котельной (разрушеной) | г. Борзя Железнодорожная 22 | Незарегистрированное | Акт приема передачи муниципальных учереждений, МУП, иного муниципального имущества, подлежащих безвозмезной передаче в собственность ГП "Борзинское/" от 30.12.2005 г. Постановление Главы Администрации муниципального района "Борзинский район! №845 от 14.12.2005 | −
65 | Здание мастерских (токарный цех к котельной полуразрушен) | г. Борзя Железнодорожная 22 | Незарегистрированное | Акт приема передачи муниципальных учереждений, МУП, иного муниципального имущества, подлежащих безвозмезной передаче в собственность ГП "Борзинское/" от 30.12.2005 г. Постановление Главы Администрации муниципального района "Борзинский район! №845 от 14.12.2005 | −
66 | Здание мастерских сантехников | г. Борзя Железнодорожная 22 | Незарегистрированное | Акт приема передачи муниципальных учереждений, МУП, иного муниципального имущества, подлежащих безвозмезной передаче в собственность ГП "Борзинское/" от 30.12.2005 г. Постановление Главы Администрации муниципального района "Борзинский район! №845 от 14.12.2005 | −
67 | Канализационная сеть, сооружение - К1 | г. Борзя, ул. Советская, 54 | 75:04:160320:675 | 75:04:160320:675 | 75:04:160320:675
68 | Канализационный коллектор | г. Борзя, ул. Савватеевская, 55, сооружение К2 | 75:04:000000:1652 | 75:04:000000:1652 | 75:04:000000:1652
69 | Сети холодного водоснабжения от стен дома 2 в | г. Борзя, ул. Журавлева, д. 2 в, сооружение В2 | 75:04:160306:427 | 75:04:160306:427 | 75:04:160306:427
70 | Водопроводная сеть | г. Борзя, пер. Переездный, 4, д.6 "а", сооружение В4 | 75:04:000000:1714 | 75:04:000000:1714 | 75:04:000000:1714
71 | Сети канализации | г. Борзя, ул. Богдана Хмельницкого, 12, сооружение К6 | 75:04:160327:306 | 75:04:160327:306 | 75:04:160327:306
72 | Сети центрального водоотведения и холодного водоснабжения | г. Борзя, ул. Б. Хмельницкого, 12, сооружение ВВ2 | 75:04:160327:305 | 75:04:160327:305 | 75:04:160327:305
73 | Канализационный коллектор (сети) | г. Борзя, ул. Партизанская, сооружение К4 | 75:04:000000:1716 | 75:04:000000:1716 | 75:04:000000:1716
74 | Сети водоснабжения и водоотведения | г. Борзя,ул. Лазо, 51 "а", сооружение - ВВ1 | 75:04:160203:441 | 75:04:160203:441 | 75:04:160203:441
75 | Водопроводная сеть | г. Борзя, ул. Молодежная, сооружение В5 | 75:04:000000:1718 | 75:04:000000:1718 | 75:04:000000:1718
76 | Сети холодного водоснабжения | г. Борзя, ул. Промышленная, д.2, сооружение В6. | 75:04:000000:1727 | 75:04:000000:1727 | 75:04:000000:1727
77 | Водопроводная сеть | г. Борзя, пер. Переездный, 4 «а», сооружение В7 | 75:04:000000:1719 | 75:04:000000:1719 | 75:04:000000:1719
78 | Наружные канализационные сети | г. Борзя, ул.Кирова,67, сооружение К4 | 75:04:160113:542 | 75:04:160113:542 | 75:04:160113:542
79 | Водопроводная сеть | г. Борзя, ул. Промышленная, 6 «б» | 75:04:160120:101 | 75:04:160120:101 | 75:04:160120:101
80 | Водопроводная сеть | г. Борзя, ул. Кирова, 65, от сетевого колодца до ввода в здание МДОУ «Детский сад Радуга» | 75:04:160113:476 | 75:04:160113:476 | 75:04:160113:476
81 | Наружные сети канализации | г. Борзя, ул. Метелицы, д.3 | 75:04:160306:109 | 75:04:160306:109 | 75:04:160306:109
82 | Наружные канализационные сети от жилых домов № 5,7,9,11 по ул. Дзержинского до КК-11 ул. Свердлова | г. Борзя, ул. Дзержинского, 11, сооружение 1 | 75:04:000000:1577 | 75:04:000000:1577 | 75:04:000000:1577
83 | Наружные сети водоснабжения, глубина заложения 3,5 м. | г. Борзя, ул. Лазо, 98 | 75:04:160306:116 | 75:04:160306:116 | 75:04:160306:116
84 | Наружные канализационные сети | г. Борзя, пер. Переездный, 2, сооружение 1 | 75:04:000000:1573 | 75:04:000000:1573 | 75:04:000000:1573
85 | Водопроводная сеть | г. Борзя, ул. Семенихина, 25, сооружение В1Сети центрального водовода от городского резервуара СКцв 38 через СКцв 39 через СКцв 40 до СКцв 46 пер. Товарный вдоль пер. Товарного до СКцв 49 ул. Ломоносова вдоль ул. Ломоносова до перекрестка Ломоносова ул. Чкалова СКцв 51 вдоль ул. Чкалова через СКцв 51/1 через СКцв 51/2 через федеральную трассу ул. Карла Маркса СКцв 51/3 до ул. геологическая вдоль ул Геологическая до перекрестка с ул. Гуриева СКцв 51/5 вдоль ул. Гурьева до перекрестка с ул. Партизанская СКцв 51/8 вдоль ул. Партизанская через СКцв 51/9 через СКцв 51/ 10 через СКцв 51/11 через СКцв 51/12 через СКцв51/13 через СКцв 51/14 через СКцв 51/15 до перекрестка с ул. Ведерникова Скцв 51/16 вдоль ул. Ведерникова через СКцв 51/17 через Скцв 51/18 через СКцв 51/19 через федеральную дорогу Карла Маркса СКцв 51/20 через СКцв 51/21 ул. Ведерникова до перекрестка с ул. Ленина СКцв 51/22 | 75:04:000000:1653 | 75:04:000000:1653 | 75:04:000000:1653
86 | Пожарный гидрант «ПГ-150» № 1 | г. Борзя, ул.Ленина,61 (перекресток ул. Ведерникова ул. Ленина) | Незарегистрированное | Акт приема передачи муниципальных учереждений, МУП, иного муниципального имущества, подлежащих безвозмезной передаче в собственность ГП "Борзинское/" от 30.12.2005 г. Постановление Главы Администрации муниципального района "Борзинский район! №845 от 14.12.2005 | −
87 | Пожарный гидрант «ПГ-150» № 2 | г. Борзя, ул.Ленина,63 (перекресток ул. Ведерникова ул. Ленина) | Незарегистрированное | Акт приема передачи муниципальных учереждений, МУП, иного муниципального имущества, подлежащих безвозмезной передаче в собственность ГП "Борзинское/" от 30.12.2005 г. Постановление Главы Администрации муниципального района "Борзинский район! №845 от 14.12.2005 | −
88 | Пожарный гидрант «ПГ-150» № 3 | г. Борзя, ул.Журавлева,2 (перекресток ул. Ленина ул. Журавлева) | Незарегистрированное | Акт приема передачи муниципальных учереждений, МУП, иного муниципального имущества, подлежащих безвозмезной передаче в собственность ГП "Борзинское/" от 30.12.2005 г. Постановление Главы Администрации муниципального района "Борзинский район! №845 от 14.12.2005 | −
89 | Пожарный гидрант «ПГ-150» № 4 | г. Борзя, с ул. Журавлева (напротив трансформаторной будки проезд к котельной госпиталь) | Незарегистрированное | Акт приема передачи муниципальных учереждений, МУП, иного муниципального имущества, подлежащих безвозмезной передаче в собственность ГП "Борзинское/" от 30.12.2005 г. Постановление Главы Администрации муниципального района "Борзинский район! №845 от 14.12.2005 | −
90 | Пожарный гидрант «ПГ-151» № 5 | г. Борзя, по ул. Журавлева возле трансформаторной будки | Незарегистрированное | Акт приема передачи муниципальных учереждений, МУП, иного муниципального имущества, подлежащих безвозмезной передаче в собственность ГП "Борзинское/" от 30.12.2005 г. Постановление Главы Администрации муниципального района "Борзинский район! №845 от 14.12.2005 | −
91 | Пожарный гидрант «ПГ-150» № 6 | г. Борзя, ул. Лазо, 98 (перекресток ул. Лазо ул. Журавлева) | Незарегистрированное | Акт приема передачи муниципальных учереждений, МУП, иного муниципального имущества, подлежащих безвозмезной передаче в собственность ГП "Борзинское/" от 30.12.2005 г. Постановление Главы Администрации муниципального района "Борзинский район! №845 от 14.12.2005 | −
92 | Пожарный гидрант «ПГ-150» № 7 | г. Борзя, ул. Лазо, 98 (перекресток ул. Лазо ул. Журавлева) | Незарегистрированное | Акт приема передачи муниципальных учереждений, МУП, иного муниципального имущества, подлежащих безвозмезной передаче в собственность ГП "Борзинское/" от 30.12.2005 г. Постановление Главы Администрации муниципального района "Борзинский район! №845 от 14.12.2005 | −
93 | Пожарный гидрант «ПГ-150» № 8 | г. Борзя, напротив дома ул. Ведерникова,29 | Незарегистрированное | Акт приема передачи муниципальных учереждений, МУП, иного муниципального имущества, подлежащих безвозмезной передаче в собственность ГП "Борзинское/" от 30.12.2005 г. Постановление Главы Администрации муниципального района "Борзинский район! №845 от 14.12.2005 | −
94 | Пожарный гидрант «ПГ-150» № 9 | г. Борзя перекресток ул. Ведерникова и ул. Партизанская | Незарегистрированное | Акт приема передачи муниципальных учереждений, МУП, иного муниципального имущества, подлежащих безвозмезной передаче в собственность ГП "Борзинское/" от 30.12.2005 г. Постановление Главы Администрации муниципального района "Борзинский район! №845 от 14.12.2005 | −
95 | Пожарный гидрант «ПГ-150» № 10 | г. Борзя, ул. Савватеевская, возле ворот Центральной котельной | Незарегистрированное | Акт приема передачи муниципальных учереждений, МУП, иного муниципального имущества, подлежащих безвозмезной передаче в собственность ГП "Борзинское/" от 30.12.2005 г. Постановление Главы Администрации муниципального района "Борзинский район! №845 от 14.12.2005 | −
96 | Пожарный гидрант «ПГ-150» № 11 | г. Борзя, ул.Гурьева,80 квартал, школа-интернат | Незарегистрированное | Акт приема передачи муниципальных учереждений, МУП, иного муниципального имущества, подлежащих безвозмезной передаче в собственность ГП "Борзинское/" от 30.12.2005 г. Постановление Главы Администрации муниципального района "Борзинский район! №845 от 14.12.2005 | −
97 | Пожарный гидрант «ПГ-150» № 12 | г. Борзя, угол ул.Гурьева,27 и ул. Геологическая | Незарегистрированное | Акт приема передачи муниципальных учереждений, МУП, иного муниципального имущества, подлежащих безвозмезной передаче в собственность ГП "Борзинское/" от 30.12.2005 г. Постановление Главы Администрации муниципального района "Борзинский район! №845 от 14.12.2005 | −
98 | Пожарный гидрант «ПГ-150» № 13 | г. Борзя, угол ул. Савватеевская и ул. Железнодорожная | Незарегистрированное | Акт приема передачи муниципальных учереждений, МУП, иного муниципального имущества, подлежащих безвозмезной передаче в собственность ГП "Борзинское/" от 30.12.2005 г. Постановление Главы Администрации муниципального района "Борзинский район! №845 от 14.12.2005 | −
99 | Пожарный гидрант «ПГ-150» № 14 | г. Борзя, перекресток ул. Карла Маркса ул. Савватеевская на углу дома №98 | Незарегистрированное | Акт приема передачи муниципальных учереждений, МУП, иного муниципального имущества, подлежащих безвозмезной передаче в собственность ГП "Борзинское/" от 30.12.2005 г. Постановление Главы Администрации муниципального района "Борзинский район! №845 от 14.12.2005 | −
100 | Пожарный гидрант «ПГ-150» № 18 | г. Борзя, на углу дома ул. Дзержинского,44 | Незарегистрированное | Акт приема передачи муниципальных учереждений, МУП, иного муниципального имущества, подлежащих безвозмезной передаче в собственность ГП "Борзинское/" от 30.12.2005 г. Постановление Главы Администрации муниципального района "Борзинский район! №845 от 14.12.2005 | −
101 | Пожарный гидрант «ПГ-150» № 20 | г. Борзя, ул. Савватеевская на углу детского сада и дома 82 | Незарегистрированное | Акт приема передачи муниципальных учереждений, МУП, иного муниципального имущества, подлежащих безвозмезной передаче в собственность ГП "Борзинское/" от 30.12.2005 г. Постановление Главы Администрации муниципального района "Борзинский район! №845 от 14.12.2005 | −
102 | Пожарный гидрант «ПГ-150» № 21 | г. Борзя, ул. Савватеевская, напротив дома 62А | Незарегистрированное | Акт приема передачи муниципальных учереждений, МУП, иного муниципального имущества, подлежащих безвозмезной передаче в собственность ГП "Борзинское/" от 30.12.2005 г. Постановление Главы Администрации муниципального района "Борзинский район! №845 от 14.12.2005 | −
103 | Пожарный гидрант «ПГ-150» № 23 | г. Борзя, перекресток ул. Горького и пер .Деповской | Незарегистрированное | Акт приема передачи муниципальных учереждений, МУП, иного муниципального имущества, подлежащих безвозмезной передаче в собственность ГП "Борзинское/" от 30.12.2005 г. Постановление Главы Администрации муниципального района "Борзинский район! №845 от 14.12.2005 | −
104 | Пожарный гидрант «ПГ-150» № 24 | г. Борзя, ул. Калинина, напротив дома №8 | Незарегистрированное | Акт приема передачи муниципальных учереждений, МУП, иного муниципального имущества, подлежащих безвозмезной передаче в собственность ГП "Борзинское/" от 30.12.2005 г. Постановление Главы Администрации муниципального района "Борзинский район! №845 от 14.12.2005 | −
105 | Пожарный гидрант «ПГ-150» № 25 | г. Борзя, ул. Дзержинского, напротив дома №27 | Незарегистрированное | Акт приема передачи муниципальных учереждений, МУП, иного муниципального имущества, подлежащих безвозмезной передаче в собственность ГП "Борзинское/" от 30.12.2005 г. Постановление Главы Администрации муниципального района "Борзинский район! №845 от 14.12.2005 | −
106 | Пожарный гидрант «ПГ-150» № 26 | г. Борзя, ул. Промышленная | Незарегистрированное | Акт приема передачи муниципальных учереждений, МУП, иного муниципального имущества, подлежащих безвозмезной передаче в собственность ГП "Борзинское/" от 30.12.2005 г. Постановление Главы Администрации муниципального района "Борзинский район! №845 от 14.12.2005 | −
107 | Бесхозяйные инженерные сети
108 | Бесхозяйные внутридворовые сети холодного водоснабжения | г. Борзя, ул.Советская,54 (бассейн) | Незарегистрированное | Бесхозяйные | −
109 | Бесхозяйные внутридворовые сети холодного водоснабжения | г. Борзя, от Н11 через Н15 до ввода в МКД ул. Промышленная, д.2 «б», д.4 «а» | Незарегистрированное | Бесхозяйные | −
110 | Бесхозяйные внутридворовые сети холодного водоснабжения | г. Борзя, в границах МКД ул. Лазо, д.63 от ТК8 до ТК8-1 | Незарегистрированное | Бесхозяйные | −
111 | Бесхозяйные внутридворовые сети холодного водоснабжения | г. Борзя, от СКцв 51/60-5 дом ТК57 до ввода в МКД ул.Дзержинского,11 | Незарегистрированное | Бесхозяйные | −
112 | Бесхозяйные внутридворовые сети холодного водоснабжения | г. Борзя, ул.Горького,18, от водокачки до МКД Зеленый, 16. | Незарегистрированное | Бесхозяйные | −
113 | Бесхозяйные внутридворовые сети холодного водоснабжения | г. Борзя, от МКД пер. Зеленый, 61 до МКД пер. Зеленый, д.65 «а», д.65 «б», д.65 «в». | Незарегистрированное | Бесхозяйные | −
114 | Бесхозяйные внутридворовые сети холодного водоснабжения | г. Борзя, от МКД, пер. Зеленый, 65 «в» до МКД пер. Зеленый, д.65 «б». | Незарегистрированное | Бесхозяйные | −
115 | Бесхозяйные внутри дворовые сети холодного водоснабжения | г. Борзя, от МКД, пер. Зеленый, 65 «в» до МКД пер. Зеленый, д.65 «а». | Незарегистрированное | Бесхозяйные | −
116 | Бесхозяйные внутридворовые сети холодного водоснабжения | Сети холодного водоснабжения, расположенные по адресам: - г. Борзя, от МКД пер. Зеленый, 61 через территорию Дистанции электроснабжения | Незарегистрированное | Бесхозяйные | −
117 | Бесхозяйные внутридворовые сети холодного водоснабжения | г. Борзя, от Дистанции водоснабжения до МКД пер. Зеленый,73. | Незарегистрированное | Бесхозяйные | −
118 | Бесхозяйные внутридворовые сети холодного водоснабжения | г. Борзя, от МКД пер. Зеленый,73 до МКД пер. Зеленый, 69 «а». | Незарегистрированное | Бесхозяйные | −
119 | Бесхозяйные внутридворовые сети холодного водоснабжения | г. Борзя, от МКД пер. Зеленый, 69 «а» до МКД Зеленый,71. | Незарегистрированное | Бесхозяйные | −
120 | Бесхозяйные внутридворовые сети холодного водоснабжения | г. Борзя, от МКД пер. Зеленый,71 до МКД Зеленый, 69 | Незарегистрированное | Бесхозяйные | −
121 | Бесхозяйные внутридворовые сети холодного водоснабжения | г. Борзя, от МКД пер. Зеленый,69 до МКД Зеленый, 67 | Незарегистрированное | Бесхозяйные | −
122 | Бесхозяйные внутридворовые сети холодного водоснабжения | г. Борзя, от МКД пер. Зеленый,71 до МКД Зеленый, 1 «б». | Незарегистрированное | Бесхозяйные | −
123 | Бесхозяйные внутридворовые сети холодного водоснабжения | г. Борзя, от Центрального водовода проходит через участок ул. Рабочая до Склада топлива. | Незарегистрированное | Бесхозяйные | −
124 | Бесхозяйные внутридворовые сети холодного водоснабжения | г. Борзя, от метки 1007 до метки 1009 до ЦК 1010 до ввода в МКД ул.Кирова,61. | Незарегистрированное | Бесхозяйные | −
125 | Бесхозяйные внутридворовые сети холодного водоснабжения | г.Борзя, от ТКЗ 7/13.0 (рядом МКД Чехова,3б), через УТ7/13, через УТ 7/11 до ТКЗ 7/11 до ввода в МКД ул. Ломоносова, д.2 и до ввода в МКД ул. Ломоносова, д.4 | Незарегистрированное | Бесхозяйные | −
126 | Бесхозяйные внутридворовые сети холодного водоснабжения | г. Борзя, ул. Промышленная, д.39, от ТК63 до ТК47 через ТК39, через ТК40, через ТК41, через ТК42, через ТК43, через ТК44, через ТК45 до ТК46 (до границ земельного участка МКД ул. Промышленная, 26) | Незарегистрированное | Бесхозяйные | −
127 | Бесхозяйные внутридворовые сети холодного водоснабжения | г. Борзя, от ТК 28 (МКД пер. Переездный, 1) до ТК27 (МКД пер. Переездный, 2) | Незарегистрированное | Бесхозяйные | −
128 | Бесхозяйные внутридворовые сети канализации | г. Борзя, от КК978 (ул. Свердлова) через территорию «Россети», через территорию столярного цеха, ул. Свердлова, 28 до КК10.10 (ул. Кирова). | Незарегистрированное | Бесхозяйные | −
129 | Бесхозяйные внутридворовые сети холодного водоснабжения | г. Борзя, от ул. Гурьева (79 квартал), д.15, вдоль МКД Гурьева,14 до МКД ул.Гурьева,13. | Незарегистрированное | Бесхозяйные | −
130 | Бесхозяйные внутридворовые сети холодного водоснабжения | г. Борзя, от пожарного гидранта через ТК14 до МКД ул. Савватеевская, д.82,от ТК14 через ТК15 до МКД ул.Савватеевская,д.80, от ТК15 через УТ5 до ТК5/1 до ул.Савватеевская,д.62 «а», от УТ5 до ТК 5/1/1 до МКД ул. ул.Савватеевская,д.53,от ТК 5/1до ТК5/2 в район границ земельного участка ул. Советская, д.52 (МОУ СОШ. № 43) | Незарегистрированное | Бесхозяйные | −
131 | Бесхозяйные внутридворовые сети холодного водоснабжения | г. Борзя, ул. Карла Маркса, д.87, от ТК5/2 до МКД | Незарегистрированное | Бесхозяйные | −
132 | Бесхозяйные внутридворовые сети холодного водоснабжения | г. Борзя, ул. Советская, д. 50, от ТК5/3 до МКД. | Незарегистрированное | Бесхозяйные | −
133 | Бесхозяйные внутридворовые сети холодного водоснабжения | г. Борзя, ул. Карла Маркса, д.98, д.96, от ТК5/1 через УТ 6,через ТК6/1 до МКД. | Незарегистрированное | Бесхозяйные | −
134 | Бесхозяйные внутридворовые сети холодного водоснабжения | г. Борзя, ул. Советская, д.30, от ТК6/1 через ТК6/1-1, через ТК6/3, через ТК6/3-1 | Незарегистрированное | Бесхозяйные | −
135 | Бесхозяйные внутридворовые сети холодного водоснабжения | г. Борзя, от ТК6/3 через ТК6/5 напротив Музыкальной школы, вдоль ДЮСШ до ТК6/7 через ТК6/9 напротив Медицинского училища до УТ7 перекрестка ул. Ленина-ул. Савватеевская. | Незарегистрированное | Бесхозяйные | −
136 | Бесхозяйные внутридворовые сети холодного водоснабжения | г. Борзя, от ТК6/7 через бывшую котельную ЦРММ до ТК7/1-3 до МКД: ул. Ленина, д.14, от ТК7/1-3 через ТК7/1-2 до ТК7/1-1, до МКД ул. Ленина, д.12, до МКД ул. Б. Хмельницкого, д.11. | Незарегистрированное | Бесхозяйные | −
137 | Бесхозяйные внутридворовые сети холодного водоснабжения | г. Борзя, от УТ7 до МКД ул. Ленина, д.27 | Незарегистрированное | Бесхозяйные | −
138 | Бесхозяйные внутридворовые сети холодного водоснабжения | г. Борзя, от Центрального водовода, от ул. Железнодорожной, д. 22, до границ земельного участка ТК10/4 в МОУ СОШ. № 240 (ул.Лазо,33) | Незарегистрированное | Бесхозяйные | −
139 | Бесхозяйные внутридворовые сети холодного водоснабжения | г. Борзя, от ТК10/2 через УТ10 ул. Железнодорожная, через ТК9/1, через УТ9 перекресток ул. Савватеевская-Лазо, вдоль ул. Савватеевской через ТК8/2, через УТ8, через ТК8/1 до МКД ул. Савватеевская, д.4 | Незарегистрированное | Бесхозяйные | −
140 | Бесхозяйные внутридворовые сети холодного водоснабжения | г.Борзя, от МКД ул. Савватеевская, д.4 до МКД ул. Савватеевская, д.2 | Незарегистрированное | Бесхозяйные | −
141 | Бесхозяйные внутридворовые сети холодного водоснабжения | г. Борзя, от ТК6/7 ул. Савватеевская до МКД ул. Савватеевская, д.15 | Незарегистрированное | Бесхозяйные | −
142 | Бесхозяйные внутридворовые сети холодного водоснабжения | г. Борзя, от ТК8/1 транзитом ТК8/3 и УТ8/1 через рынок «Шик» до ТК8/1-2 через ТК8/1-4 МКД ул.Лазо,д.24 | Незарегистрированное | Бесхозяйные | −
143 | Бесхозяйные внутридворовые сети холодного водоснабжения | г. Борзя, от ТК8/1-2 до МКД ул. Б. Хмельницкого, д.1 | Незарегистрированное | Бесхозяйные | −
144 | Бесхозяйные внутридворовые сети холодного водоснабжения | г. Борзя, транзитом через МКД ул. Б. Хмельницкого, д.1,через дорогу до ТК8/1-6 до МКД ул. Б. Хмельницкого, д.2 | Незарегистрированное | Бесхозяйные | −
145 | Бесхозяйные внутри дворовые сети холодного водоснабжения | г. Борзя, от ТК8/1-6 до МКД ул. Б. Хмельницкого, д.4 | Незарегистрированное | Бесхозяйные | −
146 | Бесхозяйные внутридворовые сети холодного водоснабжения | г. Борзя, от ТК8/1-6 до ТК8/1-8 МКД ул. Лазо, д.22, от ТК8/1-8 через ТК8/1-10 до ТК7/7.13 до МКД ул. Лазо, д.20, от ТК7/7.13 до ТК7/7.11 до МКД ул. Лазо, д.18,от ТК7/7.11, через ТК7/7.9, через ТК7/7.5 до ТК7/7.7 до МКД ул. Лазо, д.14, д.15, от ТК7/7.7 до МКД ул. Лазо,д.7 | Незарегистрированное | Бесхозяйные | −
147 | Бесхозяйные внутридворовые сети холодного водоснабжения | г. Борзя, от ТК8/1-10 до МКД ул. Чайковского, д.9 | Незарегистрированное | Бесхозяйные | −
148 | Бесхозяйные внутридворовые сети холодного водоснабжения | г. Борзя, от ТК 7/7.9 до МКД ул. Чайковского, д.11, через ТК до МКД ул. Чайковского, д. 13, д.15 | Незарегистрированное | Бесхозяйные | −
149 | Бесхозяйные внутридворовые сети холодного водоснабжения | г. Борзя, от ТК 7/7.5 до ТК 7/7.3 до МКД ул. Чайковского, д.1Б, от ТК 7/7.3 до ТК 7/7.1 до МКД ул. Чайковского, 1 А, до УТ7/7, до МКД ул. Чайковского,3 А | Незарегистрированное | Бесхозяйные | −
150 | Бесхозяйные внутридворовые сети холодного водоснабжения | г. Борзя, от УТ7/7 через ТК 7/2.2 до ТК7/7.6 до МКД ул. Чайковского д.1, д.3, д.4, д.2 | Незарегистрированное | Бесхозяйные | −
151 | Бесхозяйные внутридворовые сети холодного водоснабжения | г. Борзя, от ТК7/7.6 через ТК7/7.0 до МКД ул. Чайковского,5 А | Незарегистрированное | Бесхозяйные | −
152 | Бесхозяйные внутридворовые сети холодного водоснабжения | г. Борзя, от ТК7/7.0 до ТК7/7.8 до МКД ул. Чайковского, д.6, д. 8, д.7, д.5, д.4 А | Незарегистрированное | Бесхозяйные | −
153 | Бесхозяйные внутридворовые сети холодного водоснабжения | г. Борзя, от УТ7/3 ул. Ленина район аптеки через ул. Ленина, через ТК7/3.0,через ТК7/7.12, через ТК7/7.10, через ТК7/7.4 до МКД Ленина, д.3, от ТК7/7.4 до ТК7/7.4.1 до МКД ул. Ленина, д.1, до МКД ул. Матросова, д.23, д.25 | Незарегистрированное | Бесхозяйные | −
154 | Бесхозяйные внутридворовые сети холодного водоснабжения | г. Борзя, от УТ7/7 через дорогу ул. Матросова до ТК7/11.6 до МКД ул. Матросова,16, от МКД ул. Матросова, 16 через ТК7/5.2 до МКД ул. Матросова, 18, до ТК7/5.1 МКД ул. Матросова, 20 через ул. Матросова до УТ7/5 до МКД ул. Ленина, д. 2. | Незарегистрированное | Бесхозяйные | −
155 | Бесхозяйные внутридворовые сети холодного водоснабжения | г. Борзя, от ТК7/11.6 через ТК7/11.4 МКД ул. Ломоносова, д.3, от ТК 7/11.4 до ТК 7/11.2 до МКД ул.Ломоносова,д.5, от УТ7/11 через сквер к МКД по ул. Ломоносова, д.1, д.2, от ТК7/11.2 через ТК7/11.1 до МКД ул. Ломоносова,д.7, от ТК7/11.1 через ТК7/11.3 до МКД ул. Ломоносова, д.9, через ТК7/11.5 до МКД ул. Чехова, 2 | Незарегистрированное | Бесхозяйные | −
156 | Бесхозяйные внутридворовые сети холодного водоснабжения | г. Борзя, от УТ7/11 через УТ7/9 до ТК 7/13.1 до МКД ул. Матросова, 24 «А», МКД ул. Чехова, д.3 «Д», д.3, д.1 «А», от УТ7/13 через ТК 7/13.0 до УТ7/15, через ТК7/15.1 до МКД ул. Чехова, д.3 «В», от ТК7/15.1 до ТК7/15.3 до МКД ул. Чехова, д.5 «Г», от ТК7/15.3 до ТК7/15.5 до МКД ул. Чехова, д.5 «В», от ТК7/15.5 до ТК7/15.7 до МКД ул. Чехова, д.7 «Д» , от ТК7/15.7 до ТК7/15.9 до МКД ул. Чехова, д.7 «Г», от УТ7/15 через ТК7/15.2 до ТК7/15.4 до МКД ул. Чехова, д.5, от ТК7/15.4 до ТК7/15.6 до МКД ул. Чехова, д.5 «А», от ТК7/15.6 до ТК7/15.8 МКД ул. Чехова, д.7 «А», д.7 «Б» | Незарегистрированное | Бесхозяйные | −
157 | Бесхозяйные внутридворовые сети холодного водоснабжения | г. Борзя, от ТК8/1.7 ул. Б. Хмельницкого, д.6, от ТК8/1.5 до МКД ул. Б. Хмельницкого, д.5, д.6, д.7, от ТК8/1.5 до МКД ул. Ленина, д.21, д.23, до ТК8/1.3 ул. Б. Хмельницкого, от ТК8/1.5 до МКД ул.Савватеевская,д.10 | Незарегистрированное | Бесхозяйные | −
158 | Бесхозяйные внутридворовые сети холодного водоснабжения | г. Борзя, от Центрального водовода, от ТК10/4 ул.Железнодорожная, до общежития ул. Пушкина, 2, от СКцв 51/49 вдоль ул. Железнодорожной, через СКцв 51/44 до ввода в МКД ул. Лазо, 51 «а», д. 51, д.55, д.63 | Незарегистрированное | Бесхозяйные | −
159 | Бесхозяйные внутридворовые сети холодного водоснабжения | г. Борзя, от ТК3/4.1, МКД ул. Пушкина, 5 | Незарегистрированное | Бесхозяйные | −
160 | Бесхозяйные внутридворовые сети холодного водоснабжения | г.Борзя, от Центрального водовода ул. Ведерникова-ул. Ленина от УТ7/8-2 до МКД: ул. Ленина, д.44, д.42; ул. Метелицы, д.11, д.19 «а», д.15, д.21 «а», ул.Ленина,д.51, д.49, д.47; ул. Пушкина, 19 «а», ул.Метелицы,д.30; Муниципальное бюджетное учреждение дополнительного образования детей «Детская художественная школа г. Борзи». г.Борзя,ул.Пушкина,23, ДДТ, Музей; Администрация МР «Борзинский район» ул.Ленина,37. | Незарегистрированное | Бесхозяйные | −
161 | Бесхозяйные внутридворовые сети холодного водоснабжения | г. Борзя, от ул. Промышленной, д. 37 через дорогу ул. Дзержинского до МКД: ул. Нагорная, д.12, д.10, от ТК7 через ул. Промышленная, д. 26 до ТК47 | Незарегистрированное | Бесхозяйные | −
162 | Бесхозяйные внутридворовые сети холодного водоснабжения | г. Борзя, от УТ9 до ввода в МКД: ул. Дзержинского, д.5, д.7, д.9 | Незарегистрированное | Бесхозяйные | −
163 | Бесхозяйные внутридворовые сети канализации | г.Борзя, МКД ул. Б. Хмельницкого, д.1, от ЦК 507 через КК 740 до КК732 до стены дома подъезд №1, от КК 732 до КК 733 до стены дома подъезд № 2, от КК 733 до КК 734 до стены дома подъезд №3, от КК 734 до КК 735 до стены дома подъезд № 4. | Незарегистрированное | Бесхозяйные | −
164 | Бесхозяйные внутридворовые сети канализации | г. Борзя, МКД ул. Б. Хмельницкого, д. 2, от ЦК 555 до КК 554 до стены дома подъезд №1, от КК554 до КК553 до стены дома подъезд № 2, от КК553 до КК 552 до стены дома подъезд №3, от КК 552 до КК 551 до стены дома подъезд № 4. | Незарегистрированное | Бесхозяйные | −
165 | Бесхозяйные внутридворовые сети холодного водоснабжения | г. Борзя, от ТК 8/1-3 до ввода в МКД ул. Б. Хмельницкого, д.5. | Незарегистрированное | Бесхозяйные | −
166 | Бесхозяйные внутридворовые сети канализации | г. Борзя, ул. Б. Хмельницкого, д.5, от ЦК 502 до КК 538 до стены дома подъезд №1, от КК538 до КК537 до стены дома подъезд №2, от КК537 до КК 536 до стены дома подъезд №3, от КК 536 до КК 535 до стены дома подъезд № 4. | Незарегистрированное | Бесхозяйные | −
167 | Бесхозяйные внутридворовые сети канализации | г. Борзя, ул. Б. Хмельницкого, д.6, от ЦК449 до КК 488 до стены дома подъезд №1,от КК 488 до КК 487до стены дома подъезд №2,от КК 487 до КК 486 до стены дома подъезд №3, от КК486 до КК 485 до стены дома подъезд №4,от КК 485 через КК 480 до КК 484 до стены дома подъезд № 5. | Незарегистрированное | Бесхозяйные | −
168 | Бесхозяйные внутридворовые сети канализации | г.Борзя, ул. Б. Хмельницкого, д. 7, от ЦК 532 до КК 531 до стены дома подъезд № 1, от КК 531до КК 530 до стены дома подъезд № 2, от КК530 до КК529 до стены дома подъезд № 3, от КК 529 до КК 528 до стены дома подъезд № 4. | Незарегистрированное | Бесхозяйные | −
169 | Бесхозяйные внутри дворовые сети канализации | г.Борзя, ул. Б. Хмельницкого, д. 11, от ЦК 498 через КК519 через КК518 до стены дома 1 подъезда и от КК 518 до КК 516 до стены дома 2 подъезда. | Незарегистрированное | Бесхозяйные | −
170 | Бесхозяйные внутридворовые сети канализации | г.Борзя, ул. Б. Хмельницкого, д. 12, от ЦК 497 через КК496 через КК495 через КК494 до стены дома 1 подъезда и от КК 494 до КК 493 до стены дома 2 подъезда. | Незарегистрированное | Бесхозяйные | −
171 | Бесхозяйные внутридворовые сети канализации | г.Борзя, ул. Декабристов, 29, от ЦК312 через КК311 через КК310 через КК 309 через КК 308 через КК307 через КК 306 через КК 305 через КК50-5-8 до КК50-5-8/2 до стены дома, подъезд №1, от КК 50-5-8/2 до КК50-5-8/3 до стены дома, подъезд № 2. | Незарегистрированное | Бесхозяйные | −
172 | Бесхозяйные внутридворовые сети канализации | г. Борзя, ул. К. Маркса, д.87, от КК324 до КК347 до стены дома подъезд №1, от КК347 до КК346 до стены дома подъезд № 2, от КК346 до КК 345 до стены дома подъезд №3, от КК345 до КК344 стены дома подъезд № 4. | Незарегистрированное | Бесхозяйные | −
173 | Бесхозяйные внутридворовые сети канализации | г. Борзя, ул. Лазо, д.7, от ЦК576 через КК659 до КК658 до стены дома подъезд №1, от КК658 до КК657 до стены дома подъезд №2, от КК657 до КК656 до стены дома подъезд №3. | Незарегистрированное | Бесхозяйные | −
174 | Бесхозяйные внутридворовые сети канализации | г. Борзя, ул. Лазо, д.14, от ЦК573 до КК572 до стены дома. | Незарегистрированное | Бесхозяйные | −
175 | Бесхозяйные внутридворовые сети канализации | г. Борзя, ул. Лазо, д.18, от ЦК 571 до КК570 до стены дома подъезда №1, от КК570 до КК569 до стены дома подъезд №2, от КК569 до КК568 до стены дома подъезда №3, от КК568 до КК567 до стены дома подъезда № 4. | Незарегистрированное | Бесхозяйные | −
176 | Бесхозяйные внутридворовые сети канализации | г. Борзя, ул. Лазо, д.20, от ЦК566 до КК565 до стены дома подъезда № 1, от КК565 до КК564 до стены дома подъезда № 2, от КК564 до КК563 до стены дома подъезда № 3, от КК563 до КК562 до стены дома подъезда № 4. | Незарегистрированное | Бесхозяйные | −
177 | Бесхозяйные внутридворовые сети канализации | г. Борзя, ул. Лазо, д. 24, от КК732 через КК739 до КК736 до стены до подъезда № 1, от КК736 до КК737 до стены дома подъезда № 2. | Незарегистрированное | Бесхозяйные | −
178 | Бесхозяйные внутридворовые сети канализации | г.Борзя, ул. Ленина, д.7, от КК480 до стены дома подъезда № 1, от КК480 до КК483 до стены дома подъезда № 2, от КК483 до КК482 до стены дома подъезда № 3, от КК482 до КК 481 до стены дома подъезда № 4. | Незарегистрированное | Бесхозяйные | −
179 | Бесхозяйные внутридворовые сети канализации | г.Борзя, ул. Ленина, д.12, от КК516 через септик до КК514 до стены дома подъезда № 1, от КК514 через КК513 до КК512 до стены дома подъезда № 2. | Незарегистрированное | Бесхозяйные | −
180 | Бесхозяйные внутридворовые сети канализации | г.Борзя, ул. Ленина, д. 14, от септика до КК510 до стены дома подъезда № 1, от КК510 до КК509 до стены дома подъезда № 2. | Незарегистрированное | Бесхозяйные | −
181 | Бесхозяйные внутридворовые сети канализации | г.Борзя, ул. Ленина, д.47, от ЦК821 до КК820 до стены дома подъезда № 1, от КК820 до КК819 до стены дома подъезда № 2. | Незарегистрированное | Бесхозяйные | −
182 | Бесхозяйные внутридворовые сети канализации | г. Борзя, ул. Ленина, д. 49, от ЦК 821 до КК822 через выгреб до КК 826 до стены дома подъезда № 1, от КК826 до КК825 до стены дома подъезда № 2. | Незарегистрированное | Бесхозяйные | −
183 | Бесхозяйные внутридворовые сети канализации | г. Борзя, ул. Ленина, д.51, от КК822 до КК823 до стены дома подъезда № 1,от КК823 до КК824 до стены дома подъезда № 2, от КК824 до ЦК828. | Незарегистрированное | Бесхозяйные | −
184 | Бесхозяйные внутридворовые сети канализации | г.Борзя, ул. Ломоносова, 4, от ЦК648 через выгреб до КК643 да стены дома подъезда № 1, от КК643 до КК642 до стены дома подъезда № 1,от КК642 до КК651. | Незарегистрированное | Бесхозяйные | −
185 | Бесхозяйные внутридворовые сети канализации | г.Борзя, ул. Матросова,16, от ЦК407 через КК421 до КК420 до стены дома подъезда № 2, от КК420 до КК 419 до стены дома подъезда № 1. | Незарегистрированное | Бесхозяйные | −
186 | Бесхозяйные внутридворовые сети канализации | г.Борзя, ул. Матросова,20, от КК405 через КК401, через КК402 до КК404 стены дома подъезда № 1, от КК404 до КК 403 до стены дома подъезда № 1. | Незарегистрированное | Бесхозяйные | −
187 | Бесхозяйные внутридворовые сети канализации | г.Борзя, ул. Матросова, 23, от ЦК426 до стены дома подъезд 1, от ЦК425 до стены дома подъезда № 2. | Незарегистрированное | Бесхозяйные | −
188 | Бесхозяйные внутридворовые сети канализации | г.Борзя, ул. Матросова, 25, от ЦК422 до стены дома подъезда №1, от ЦК424 до стены дома подъезда № 2. | Незарегистрированное | Бесхозяйные | −
189 | Бесхозяйные внутридворовые сети канализации | г.Борзя, ул. Матросова, 24а, от КК401 через КК400 до КК396 до стены дома подъезда № 1, от КК496 до КК 397 до стены дома подъезда № 2. | Незарегистрированное | Бесхозяйные | −
190 | Бесхозяйные внутридворовые сети канализации | г.Борзя, ул. Матросова, 30, от ЦК842 через КК847 через КК845 до стены дома № 2, от КК845 до КК844 до стены дома подъезда № 1, от КК845 до КК846 стены дома подъезда № 3. | Незарегистрированное | Бесхозяйные | −
191 | Бесхозяйные внутридворовые сети канализации | г.Борзя, ул. Пушкина, 5, от КК819, через КК818, через КК817 до КК816 до стены дома, от КК816 до КК815. | Незарегистрированное | Бесхозяйные | −
192 | Бесхозяйные внутридворовые сети канализации | г.Борзя, ул. Савватеевская, 4, от ЦК588 через КК749, через КК748, через КК745, через КК747 до КК744 до стены дома подъезда № 1, от КК744 до КК743 до подъезда №2, от КК743 до КК742 до подъезда №3, от КК742 до КК741 до подъезда № 4. | Незарегистрированное | Бесхозяйные | −
193 | Бесхозяйные внутридворовые сети канализации | г.Борзя, ул. Савватеевская,15, от КК6 через КК6/1 до КК6/2 до стены дома. Протяженность – 132,4+11 м. | Незарегистрированное | Бесхозяйные | −
194 | Бесхозяйные внутридворовые сети канализации | г.Борзя, ул. Савватеевская, 53, от ЦК329 через КК328, через КК352, через КК 351 до стены дома подъезд 1, от КК351 до КК350 до стены дома подъезда № 2, от КК350 до КК349 до стены дома подъезда № 3, от КК349 до348 до стены дома подъезда № 4. | Незарегистрированное | Бесхозяйные | −
195 | Бесхозяйные внутридворовые сети канализации | г.Борзя, ул. Савватеевская,80, от КК50-10 через КК50-10-1 до стены дома подъезда № 7, от КК 50-10-1 до КК50-10-2 до стены дома подъезда № 5,от КК50-10-2 до КК50-10-3 до стены дома подъезда № 4, от КК50-10-3 до КК50-10-4 до стены дома подъезда № 2. | Незарегистрированное | Бесхозяйные | −
196 | Бесхозяйные внутридворовые сети канализации | г.Борзя, ул. Советская, 50, от ЦК329 через КК328, через КК327 до стены дома, от КК327 до КК326 до стены дома, от КК326 до КК325 до стены дома, от КК325 до КК324 до стены дома. | Незарегистрированное | Бесхозяйные | −
197 | Бесхозяйные внутридворовые сети канализации | г.Борзя, ул. Чайковского, 4, от КК441 до КК440 до стены дома, от КК440 до КК439 до стены дома. | Незарегистрированное | Бесхозяйные | −
198 | Бесхозяйные внутридворовые сети канализации | г.Борзя, ул. Чайковского, 7, от ЦК448 через КК458 до КК460 до стены дома подъезда № 2, от КК460 до 459 до стены дома подъезда № 1. | Незарегистрированное | Бесхозяйные | −
199 | Бесхозяйные внутридворовые сети канализации | г.Борзя, ул. Чайковского, 1а, от ЦК 428 до КК453 до стены дома подъезда № 2, от КК453 до КК452 до стены дома подъезда № 1. | Незарегистрированное | Бесхозяйные | −
200 | Бесхозяйные внутридворовые сети канализации | г.Борзя, ул. Чайковского, 1 б, от ЦК 452 до КК451 до стены дома подъезда № 2, от КК451 до КК450 до стены дома подъезда № 1. | Незарегистрированное | Бесхозяйные | −
201 | Бесхозяйные внутридворовые сети канализации | г.Борзя, ул. Чайковского, 3а, от КК469 через КК162 до КК163 до стены дома, от КК 163 до КК164 до стены дома. | Незарегистрированное | Бесхозяйные | −
202 | Бесхозяйные внутридворовые сети канализации | г.Борзя, ул. Чайковского, 5 а, от КК465 до КК464 до стены дома подъезда № 1, от КК464 до КК 463 до стены дома подъезда № 2. | Незарегистрированное | Бесхозяйные | −
203 | Бесхозяйные внутридворовые сети канализации | г.Борзя, ул.Чехова, д.5, от КК375 до КК374 до стены дома. | Незарегистрированное | Бесхозяйные | −
204 | Бесхозяйные внутридворовые сети канализации | г.Борзя, ул. Нагорная, 12, от ЦК1030 через КК1029, через КК1028, через КК1027, через КК1026 до КК1025 до стены дома подъезда № 4, от КК1025 до КК1024 до стены дома подъезда № 3, от КК1024 до КК1023 до стены дома подъезда № 2, от КК1023 до КК1022 до стены дома подъезда 1. | Незарегистрированное | Бесхозяйные | −
205 | Бесхозяйные внутридворовые сети канализации | г.Борзя, ул. Декабристов, 29, от ЦК312 через КК311 через КК310 через КК 309 через КК 308 через КК307 через КК 306 через КК 305 через КК50-5-8 до КК50-5-8/2 до стены дома, подъезд №1, от КК 50-5-8/2 до КК50-5-8/3 до стены дома, подъезд № 2. | Незарегистрированное | Бесхозяйные | −
206 | Бесхозяйные внутридворовые сети канализации | г.Борзя, ул. Дзержинского, 9, от ЦК990 доКК991 до стены дома подъезда № 2, от КК991 до КК992 до стены дома подъезда № 1. | Незарегистрированное | Бесхозяйные | −
207 | Бесхозяйный канализационный коллектор | г. Борзя, от ЦК 597 ул. Лазо через КК2 вдоль ул. Советской до МКД ул. Советская, 30, от ЦК 6 через территорию ДОУ «Солнышко» до КК6.3 ул. Савватеевская, вдоль ул. Савватеевской до МКД ул. Ленина, 27 | Незарегистрированное | Бесхозяйные | −
208 | Бесхозяйные внутридворовые канализационные сети | г. Борзя, от ЦК,7 (ул. Ленина, 39) через КК330, через КК331, через КК332 до стены выгреба ул. Ленина, 39 Комитет образования и молодежной политики Администрации муниципального района Борзинский район | Незарегистрированное | Бесхозяйные | −
209 | Бесхозяйные сети водоснабжения | г. Борзя ул. Промышленная СКцв 51/60-8 до колодца СК-2 на границе земельного участка ул. Кирова,67 | Незарегистрированное | Бесхозяйные | −
210 | Бесхозяйные сети центрального водоотведения | г. Борзя ул. Промышленная КНС Мясо до колодца КК -1 на границе земельного участка ул. Кирова,67 | Незарегистрированное | Бесхозяйные | −
211 | Бесхозяйные сети центрального водоснабжения | от Бактерицидной камеры центрального водозабора ул. Промышленная 6 Б до мкр Борзя 2 | Незарегистрированное | Бесхозяйные | −
212 | Бесхозяйные сети центрального водоотведения | г. Борзя ул. Гурьева от ЦК1 чрез ЦК 2 через ЦК3 через ЦК4 через ЦК5 через ЦК6 через ЦК7 через ЦК8 через ЦК9 через ЦК10 через ЦК11 через ЦК12 через ЦК13 через ЦК14 через ЦК15 через ЦК16 через ЦК17 через ЦК18 через ЦК19 через ЦК20 через ЦК21 через ЦК22 через ЦК23 через ЦК24 через ЦК25 через ЦК26 через ЦК27 через ЦК28 через ЦК29 вдоль ул. Смирнова до КК 29-9, | Незарегистрированное | Бесхозяйные | −
213 | Бесхозяйные внутридворовые сети холодного водоснабжения | г. Борзя, от метки 1007 до метки 1009 до ЦК 1010 до ввода в МКД ул.Кирова,61. | Незарегистрированное | Бесхозяйные | −
214 | Бесхозяйные сети центрального водоснабжения | СКцв 51/28 вдоль магазина Вектор до СКцв 51/29 | Незарегистрированное | Бесхозяйные | −

## движимое имущ соглас
ПРИЛОЖЕНИЕ № 4
Таблица 3 - Сведения о составе и описание движимого имущества, входящего в объект Соглашения
№п/п | Наименование объекта/оборудования | Количество | Техническое состояние объекта/оборудования | Технические характеристики |  | Год ввода в эксплуатацию
|  |  |  | мощность кВт | производительность м3/час
ул Гора Буха Модульные очистные сооружения
1.Емкость для приема септических осадков с оборудованием насосной станции и корзинкой для удаления крупного мусора.
1 | Насос погружной 50В2.75Н-51 (TOS-8BEH2) "TSURUM! PUMP" | 1 | удовлетворительное | 0.75 | 6 | 2012
2. Блок механической очистке (песколовка)
2 | Гидравлическая насосная станция "AB/MEVA" | 2 | удовлетворительное | 1.5 | 0.7 | 2012
3.Блок подземных сооружений
3.1 камеры для приема, усреднения и подачи сточных вод ET.360.2-AM
3 | Погружной насос 100 В43.7-52 "TSURUMi PUMP" | 1 | Требуется замены | 3.7 | 72 | 2012
4 | Погружной насос 100 В43.7-52 "TSURUMi PUMP" | 1 | Требуется замены | 3.7 | 72 | 2012
5 | Погружной насос 100 В43.7-52 "TSURUMi PUMP" | 1 | Требуется замены | 3.7 | 72 | 2012
6 | Погружной насос 100 В43.7-52 "TSURUMi PUMP" | 1 | удовлетворительное | 3.7 | 72 | 2012
7 | Погружной канализационный насос TOS-100 В43.7- 52 (TOS-37BE4) „TSURUMi PUMP в комплекте со стационарным отводом Ду=100 мм для направляющего устройства (TOS3- 80-100) | 1 | удовлетворительное | 3.7 | 60 | 2012
8 | Погружной канализационный насос TOS-100 В43.7- 52 (TOS-37BE4) „TSURUMi PUMP в комплекте со стационарным отводом Ду=100 мм для направляющего устройства (TOS3- 80-100) | 1 | удовлетворительное | 3.7 | 60 | 2012
9 | Погружной канализационный насос TOS-100 В43.7- 52 (TOS-37BE4) „TSURUMi PUMP в комплекте со стационарным отводом Ду=100 мм для направляющего устройства (TOS3- 80-100) | 1 | удовлетворительное | 3.7 | 60 | 2012
10 | Погружной канализационный насос TOS-100 В43.7- 52 (TOS-37BE4) „TSURUMi PUMP в комплекте со стационарным отводом Ду=100 мм для направляющего устройства (TOS3- 80-100) | 1 | удовлетворительное | 3.7 | 60 | 2012
11 | Погружной канализационный насос TOS-100 В43.7- 52 (TOS-37BE4) „TSURUMi PUMP в комплекте со стационарным отводом Ду=100 мм для направляющего устройства (TOS3- 80-100) | 1 | удовлетворительное | 3.7 | 60 | 2012
12 | Погружной канализационный насос TOS-100 В43.7- 52 (TOS-37BE4) „TSURUMi PUMP в комплекте со стационарным отводом Ду=100 мм для направляющего устройства (TOS3- 80-100) | 1 | удовлетворительное | 3.7 | 60 | 2012
3.2 камеры для минерализации осадка с аэробной стабилизацией
13 | Погружной насос 100 B42.2-52 (22-BE4) "TSURUM! PUMP | 1 | удовлетворительное | 4.9 | 42 | 2012
14 | Погружной насос 100 B42.2-52 (22-BE4) "TSURUM! PUMP" | 1 | удовлетворительное | 4.9 | 42 | 2012
15 | Погружной насос 100 B42.2-52 (22-BE4) "TSURUM! PUMP" | 1 | удовлетворительное | 4.9 | 42 | 2012
16 | Погружной насос 100 B42.2-52 (22-BE4) "TSURUM! PUMP" | 1 | удовлетворительное | 4.9 | 42 | 2012
3.3 Камеры осветления - насосной станции подачи осадка
17 | Погружной канализационный насос TOS-50 В2.4-51 (TOS-4BE2) „TSURUM! PUMP в комплекте со стационарным отводом Ду=50 мм для направляющего устройства (TOS3- 50) | 1 | удовлетворительное | 0.4 | 3 | 2012
18 | Погружной канализационный насос TOS-50 В2.4-51 (TOS-4BE2) „TSURUM! PUMP в комплекте со стационарным отводом Ду=50 мм для направляющего устройства (TOS3- 50) | 1 | удовлетворительное | 0.4 | 3 | 2012
4. Блок ёмкостей BABT-3600.6-SA2.N+P
4.1 Первичный отстойник
19 | Погружной канализационный насос HS 2.4S-52 "TSURUMi PUMP" | 1 | удовлетворительное | 0.53 | 6 | 2012
20 | Погружной канализационный насос HS 2.4S-52 "TSURUMi PUMP" | 1 | удовлетворительное | 0.53 | 6 | 2012
21 | Погружной канализационный насос HS 2.4S-52 "TSURUMi PUMP" | 1 | удовлетворительное | 0.53 | 6 | 2012
22 | Погружной канализационный насос HS 2.4S-52 "TSURUMi PUMP" | 1 | удовлетворительное | 0.53 | 6 | 2012
23 | Погружной канализационный насос HS 2.4S-52 "TSURUMi PUMP" | 1 | удовлетворительное | 0.53 | 6 | 2012
24 | Погружной канализационный насос HS 2.4S-52 "TSURUMi PUMP" | 1 | удовлетворительное | 0.53 | 6 | 2012
4.2 Многокамерный аэротенк
25 | Погружной канализационный насос KP 350M-1 "GRUNDFOS" (насос обслуживания станции) | 1 | удовлетворительное | 0.7 | 6 | 2012
водозаборная скважина
26 | ЭЦВ5-10-100 | 1 | удовлетворительное | 3.5 | 10 | 2012
Котельное оборудование
27 | Котел КВр-0,39 (1 шт) | 1 | удовлетворительное | 0.39 | ─ | 2024
28 | Дымосос ДН-3,5 (2шт.) | 2 | удовлетворительное | 3.5 | ─ | 2024
29 | Котел КВр-0,39 (1 шт) | 1 | удовлетворительное | 0.39 | ─ | 2012
30 | Счетчик электрический, 2000 года ввода в эксплуатацию | 1 | удовлетворительное | 380 | ─ | 2012
Центральный водозабор, ул. Промышленная, 6Б
31 | Электрический щит СУИЗ "Лоцман-100", год ввода в эксплуатацию 2013 | 1 | удовлетворительное | 380 | ─ | 2013
32 | Электрический щит СУИЗ "Лоцман-100", год ввода в эксплуатацию 2013 | 1 | удовлетворительное | 380 | ─ | 2013
33 | Электрический щит СУИЗ "Лоцман-100", год ввода в эксплуатацию 2013 | 1 | удовлетворительное | 380 | ─ | 2013
34 | Электрический щит СУИЗ "Лоцман-100", год ввода в эксплуатацию 2013 | 1 | удовлетворительное | 380 | ─ | 2013
35 | Электрический щит СУИЗ "Лоцман-100", год ввода в эксплуатацию 2013 | 1 | удовлетворительное | 380 | ─ | 2013
36 | Электрический щит СУИЗ "Лоцман-100", год ввода в эксплуатацию 2013 | 3 | удовлетворительное | 32 | 63 | 2013
37 | Насос глубинный "ЭЦВ 10-63-150", 3 шт., 2001г. Ввода в эксплуатацию | 3 | удовлетворительное | 32 | 63 | 2022
38 | Насос ЭЦВ 10-65-125 нро дв.33 кВт.АО ЛИВНЫНАСОС | 1 | удовлетворительное | 33 | 65 | 2024
Одиночная скважина г. Борзя ул. Гурьева 14Г
39 | Счетчик электрический, 2000 года ввода в эксплуатацию | 1 | удовлетворительное | 380 | ─ | 2000
40 | Насос глубинный 6-10-110, 2001, 1 шт. | 1 | удовлетворительное | 5.5 | 10 | 2001
41 | Щит освещения "ЩО-1", 2000 года ввода в эксплуатацию | 1 | удовлетворительное | 0.75 | ─ | 2000
Одиночная скважина г. Борзя, ул. Ленина, 10 В (территория ЦРБ)
42 | Счетчик электрический, 2001 года ввода в эксплуатацию | 1 | удовлетворительное | 380 | ─ | 2003
43 | Насос ЭЦВ 06-10-120 (Ливны) (2 шт.) | 1 | удовлетворительное | 5.5 | 10 | 2024
44 | Щит освещения "ЩО-1", 2001 года ввода в эксплуатацию | 1 | удовлетворительное | 0.75 | ─ | 2003
Одиночная скважина г.Борзя, мкр. Г.Борзя-2, № 41
45 | Щит управления "ЩУ-1", 2000 года ввода в эксплуатацию | 1 | удовлетворительное | 0.75 | ─ | 2000
46 | Насос ЭЦВ 6-10-110, 2023 1 шт., | 1 | удовлетворительное | 5.5 | 10 | 2023
47 | Счетчик электрический, 2000 года ввода в эксплуатацию | 1 | удовлетворительное | 380 | ─ | 2000
Одиночная скважина г.Борзя, мкр. Г. Борзя-2, № 25
48 | Счетчик электрический, 2000 года ввода в эксплуатацию | 1 | удовлетворительное | 380 | ─ | 2000
50 | Щит освещения "ЩО-1", 2000 года ввода в эксплуатацию | 1 | удовлетворительное | 0.75 | ─ | 2000
51 | Насос (КНС), СМ 125-80-315/4 | 1 | удовлетворительное | 45 | 80 | 2003
Железнодорожный водозабор г. Борзя ул. Строительный 1А
52 | Щит управления "ЩУ-1", 2000 года ввода в эксплуатацию | 1 | удовлетворительное | 0.75 | ─ | 2000
53 | Насос ЭЦВ 8-40-110 2 шт | 2 | удовлетворительное | 22 | 40 | 2023
54 | Щит освещения "ЩО-1", 2000 года ввода в эксплуатацию | 1 | удовлетворительное | 0.75 | ─ | 2000
55 | Водозаборная будка г.Борзя, ул. Победы, № 27 А
56 | Освещение | 1 | удовлетворительное | 220 | ─ | 2003
Одиночная скважина г.Борзя, ул.Чайковского, 17
57 | Щит управления "ЩУ-1", 2000 года ввода в эксплуатацию | 1 | удовлетворительное | 0.75 | ─ | 2000
58 | насос глубинный "ЭЦВ 6-10-110", 1 шт., 2001 г. ввода в эксплуатацию | 1 | удовлетворительное | 5.5 | 10 | 2000
59 | Щит освещения "ЩО-1", 2000 года ввода в эксплуатацию | 1 | удовлетворительное | 0.75 | ─ | 2000
Одиночная скважина г.Борзя, ул. Лазо 110 А
60 | Насос глубинный " ЭЦВ 8-10-110", 2013 года ввода в эксплуатацию | 1 | удовлетворительное | 22 | 10 | 2013
61 | Счетчик электрический, 2000 года ввода в эксплуатацию | 1 | удовлетворительное | 380 | ─ | 2000
Канализационно насосная станция г.Борзя, ул. Комсомольская, 8
62 | Щит управления, 2 шт. "ЩУ-1", 2013 года ввода в эксплуатацию | 1 | удовлетворительное | 0.75 | ─ | 2013
63 | Счетчик электрический, 2004 года ввода в эксплуатацию | 1 | удовлетворительное | 380 | ─ | 2004
64 | Насос СМ 200-150-400, 2шт. | 1 | удовлетворительное | 65 | 250 | 2023
65 | Насос СМ 200-150-200, 1шт. | 1 | удовлетворительное | 45 | 150 | 2023
66 | Электродвигатель 5АМН250М4110кВт1500об/мин380/660 IP54 1001ВЭМЗ (1 шт. по 221950,00 руб.) |  | удовлетворительное | 110 | ─ | 2023
Городской резервуар г.Борзя, ул. Семенихина, 25
67 | Счетчик электрический, 2000 года ввода в эксплуатацию | 1 | удовлетворительное | 380 | ─ | 2000
Канализационно насосная станция "Мясо" г.Борзя, ул. Промышленная,6
68 | Электросчетчик "В-80" | 1 | удовлетворительное | 380 | ─ | 2000
69 | Насос "СМ 400-250", 3 шт., 201 | 2 | удовлетворительное | 14.3 | 150 | 2011
Одиночная скважина г.Борзя, ул. Партизанская
70 | Счетчик электрический, 2003 года ввода в эксплуатацию | 1 | удовлетворительное | 22 | 40 | 2003
71 | Щит освещения "ЩО-1", 2003 года ввода в эксплуатацию |  | удовлетворительное | 380 | ─ | 2003
72 | Насос ЭЦВ 6-10-110 | 1 | удовлетворительное | 5.5 | 10 | 2022
Трубная продукция
73 | Труба КОРСИС DN/OD 200SN8PR2 108 м на остатке (отрезок 12м), из 204 м, в комплекте с муфтой «КОРСИС», из 17 шт остаток 6 | 120 м | удовлетворительное | ─ | ─ | 2022
74 | Уплотнительное кольцо КОРСИС 0200 мм, из 34 шт. остаток 12 | 34 | удовлетворительное | ─ | ─ | 2022